## шиферные кровли
Адрес	Заявитель	Др работы	Подрядчик
Челюскинцев 14 кв.35	Сухомлинов В.Г. кв.35	Ремонт шиферной кровли в районе кв.35 (кухня, вентканал)	ИП «Лесных»2
Ленина 29 кв.90	Цыкунова А.М. кв.90	Ремонт металлопрофильной кровли и водоотводящей системы в районе кв.90	ИП «Килка Т.Г.»
Московская 12 кв.25 утвержден тариф	Тахмазова Е.П.кв.25	Установка капельника в районе кв.16	ООО «НДУ»
Советов 22 кв.19 утвержден тариф	Ильченко Л.В. кв.19	Ремонт шиферной кровли в районе кв.19	ИП «Лесных»1
Энгельса 49 кв.42	Фомина А.В. кв.42	Ремонт штукатурки и обшивка металлом надстройки на кровле (смотровая башня) (для устранения течи в районе кв.40,41,42)	ИП «Лесных»1
Набережная 21 кв.24 утвержден тариф	Густунова Н.Ф. кв.24	Ремонт водоотводящих желобов в районе подъезда № 2 (герметизация стыков) над кв.24 (1 этаж)	ИП «Лесных»1
Ленина 40 кв.59 утвержден тариф	Николаенко А.Н. кв.59	Прочистка и ремонт желобов в районе балкона кв.59	ИП «Лесных»2
Набережная 25 кв.39 утвержден тариф	Куцев А.В. кв.39	В срочном порядке замена водосточного желоба над балконом кв.39 с поднятием уклона жолоба от данной квартиры за счет фиксации анкером.	ИП «Лесных»1
Новороссийских партизан 13 кв.32	Арифова И.Т. кв.32	Ремонт шиферной кровли в районе кухни кв.32 (шифер, желоба, свесы)	ИП «Лесных»1
Новороссийской республики 36 кв.9	Баранова кв.9	Ремонт шиферной кровли над кв.9 (разделка вентканала)	ИП «Лесных»1
Советов 20 кв.59	Токаренко кв.59	Ремонт шиферной кровли над кухней кв.59	ИП «Лесных»1
Набережная 5 кв.20	Романова В.В. кв.20	Ремонт металлической кровли (в районе вентканала)	ИП «Лесных»1
Дзержинского 174 кв.28 утвержден тариф	Семенюта С.И. кв.28	Ремонт шиферной кровли в районе вентканала (кухни и ванной -10м2) кв.28	ИП «Килка Т.Г.»
Советов 22 кв.19	Ильченко Л.В. кв.19	Ремонт шиферной кровли (шифер, желоба,свесы, отрегулировать отведение осадков в водоприемную воронку, прочистить водосточную трубу) кв.19 (угловая комната со стороны администрации)	ИП «Лесных»1
Набережная 25 кв.58 утвержден тариф	Ткачева Л.М. кв.58	Ремонт водоотводящих желобов и установку капельника в районе кв.58 (фасад со стороны моря) — срочно!	ИП «Лесных»1
Ленина 17 кв.62	Страбе Г.Ф. кв.62	Ремонт металлопрофильной кровли над кухней кв.62 (течь по примыканию вентканала и замена деформированного желоба) — срочно!	ИП «Лесных»2
Новороссийских партизан 12	внеплановый осмотр	Установка желобов и водосточных труб на шиферной кровле (со стороны двора) — срочно!	ИП «Лесных»1
Набережная 49 кв.29 служба 112 утвержден тариф	Сайдиметова кв.29	Ремонт металлопрофильной кровли в подъезде № 2 (тчь в углу на лестничной клетке) течь в квартире № 29 — срочно!	ИП «Лесных»2
Набережная 19 кв.10 АГ утвержден тариф	Удод Я.А. кв.10	В срочном порядке выполнить прочистку и ремонт водоотводящей системы в районе кв.10 (течь по потолочной плите перекрытия на электропроводку в кухне)	ИП «Лесных»1
Новороссийских партизан 13 кв.13 АДС	Чукавин М.А. кв.13	Ремонт шиферной кровли в районе кв.13 (шифер, желоба, свесы и установка недостающих желобов с торца дома)	ИП «Лесных»1
Свободы 3/5 кв.29 АГ утвержден тариф	Юдина М.А. кв.29	Ремонт водоотводящей системы в районе кв.29 и лестничной площадки (свесы и желоба 10м/п)	ИП «Лесных»1
Ленина 83 кв.58	Царева Л.Ф. кв.58	Устранение протечки шиферной кровли прочистка и герметизация желобов и водосточной трубы в районе кв.58	ИП «Килка Т.Г.»
Набережная 21 кв.60 утвержден тариф	Войтенко Н.В. кв.60	В срочном порядке ремонт водоотводящих желобов и установка капельника в районе кв.60 (балкон со стороны дворовой территории)	ИП «Лесных»1
Анапское шоссе 14 кв.19	Решетняк Л.И. кв.19	Ремонт шиферной кровли и примыкания к вентканалу в районе кв.19	ООО «НДУ»
Рубина 4 кв.48	Хачатурова М.А. кв.48	Ремонт шиферной кровли (разделка вентканала) над лестничной клеткой в районе кв.48	ИП «Лесных»1
Рубина 4 кв.15	Клочкова Т.М. кв.15	Ремонт шиферной кровли над лестничными клетками (в районе вентканалов) в подъезде № 1,2,3 и над кв.31 (слуховое окно со стороны ул. Рубина)	ИП «Лесных»1
Сн. Рубахо 10 кв.13 утвержден тариф	Романюк З.И. кв.13	Ремонт шиферной кровли в районе кв.13	ИП «Килка Т.Г.»
Г. Десантников 35 кв.13	Павленко Т.А. кв.13	Замена желобов — 5м/п в районе кв.13	ИП «Килка Т.Г.»
Советов 68 кв.25	Локшаков И.А. кв.25	Ремонт шиферной кровли в районе кв.25 (комната со стороны ул.Цедрика)	ИП «Лесных»1
К. Маркса 2 кв.35 утвержден тариф	Черкашин Г.М. кв.35	Замена желобов и свесов в районе кв.35- срочно! (не выполнено с 2010г.)	ИП «Лесных»1
Л. Шмидта 8 кв.18	Кравцова Н.Е. кв.18, Калюжная О. кв.17	Ремонт шиферной кровли в районе кв.18 и 17 и над лестничной клеткой (фронтон со стороны ул. Л. Шмидта — замена металла и восстановление разрушенных фрагментов кирпичной кладки), также произвести ремонт второго фронтона	ИП «Лесных»1
Свободы 3/5 кв.14 утвержден тариф	Саламов В. кв.14	Замена желобов в районе кв.14 (стена кухни с торцевой стороны фасада)	ИП «Лесных»1
Набережная 63 кв.28 утвержден тариф	Некрасова О.А. кв.28	Очистка и герметизация желобов и ремонт карниза в районе жилой комнаты (окна на море) кв.28 (2 подъезд)	ИП «Лесных»2
Новороссийской республики 36 кв.8	Хозяинов М.М. кв.8	Ремонт шиферной кровли в районе кв.8 (слуховое окно)	ИП «Лесных»1
Л. Шмидта 10 кв.31	Адамовская Н.А. кв.31	Ремонт шиферной кровли в районе кв.31 (разделка вентканала)	ИП «Лесных»1
Энгельса 57 кв.4	Поляков В.А. кв.4	Ремонт шиферной кровли в районе кв.4 (в районе дымоходов)	ИП «Лесных»1
Энгельса 57 кв.49,48	Василенко И.А. кв.49, Перепелицына Е.А. кв.48	Ремонт шиферной кровли в районе кв.48 (кухня, коридор), 49-50 (межквартирный тамбур) при необходимости заменить обрешетку	ИП «Лесных»1
Набережная 35 кв.37 утвержден тариф	Бондаренко Т.В. кв.37	Выполнить работы по очистке и герметизации желобов и водосточных труб в районе кв.37	ИП «Лесных»2
К. Маркса 2 кв.10 утвержден тариф	Равчева С.Д. кв.10	Ремонт шиферной кровли над лестничной площадкой подъезда № 1 (разжелобок, примыкание к архитектурному парапету) и восстановление осыпающейся штукатурки архитектурных выступов	ИП «Лесных»1
Набережная 61 кв.144	Швецова Н.О. кв.144 и внеплановое обследование всей кровли	Ремонт шиферной кровли над кухней и жилой комнатой кв.144 (заменить поломанный шифер, прочистить желоба от мусора по периметру всей кровли особенно со стороны двора). Устранить течь над кв.19 (жилая комната), выполнить ремонт 2-х оголовков вентканалов разрушение кирпичной кладки (1-2 подъезды), заменить деформированные желоба 2-3 подъезд (со стороны моря)	ИП «Лесных»2
Губернского 52 кв.15	Саввина А.А. кв.15	Ремонт шиферной кровли над кв.15	ИП «Лесных»1
Советов 26 кв.44 утвержден тариф	Елкина Е.В. кв.44	Ремонт шиферной кровли (желоба, свесы) в районе кв.44 (комната со стороны двора)	ИП «Лесных»1
Ленина 17 кв.42	Шлотская Н.Л. кв.42	Ремонт примыкания к вентканалам со стороны квартир и лестничной клетки металлопрофильной кровли в районе кв.39 и 42	ИП «Лесных»2
Луначарского 6 кв.28 утвержден тариф	Петрова А.А. кв.28	Ремонт шиферной кровли и примыкание к вентканалу в районе кв.28	ООО «НДУ»
Кутузовская 25 кв.58 утвержден тариф	Кудлаев В.Н. кв.58	Ремонт шиферной кровли и примыкание к вентканалу в районе кв.58	ООО «НДУ»
Луначарского 6 кв.30 утвержден тариф	Чохонелидзе О.В. кв.30	Ремонт шиферной кровли и примыкание к вентканалу в районе кв.30	ООО «НДУ»
Цемдолинская 3 кв.4	Кузнецова О.В. кв.4	Ремонт шиферной кровли и примыкание к вентканалу в районе кв.4	ООО «НДУ»
Видова 67 кв.54	Туболев Л.И. кв.54	Ремонт шиферной кровли и примыкание к вентканалу в районе кв.54	ООО «НДУ»
Краснознаменный 2 кв.30	Сидоренков О.В. кв.30	Ремонт шиферной кровли и примыкание к вентканалу в районе кв.30	ООО «НДУ»
Козлова 76 корпус 1 кв.21	Шитикова Д.Н. кв.21	Ремонт шиферной кровли и примыкание к вентканалу в районе кв.21 (работы выполнять после Пожзащиты)	ООО «НДУ»
Анапское шоссе 62 кв.73	Малиновская Г.И. кв.73	Ремонт шиферной кровли и примыкание к вентканалу в районе подъезда № 5	ООО «НДУ»
Кутузовская 25 кв.90 утвержден тариф	Усова А.Н. кв.90	Ремонт шиферной кровли и примыкание к вентканалу в районе кв.90	ООО «НДУ»
Кутузовская 25 кв.45 утвержден тариф	Каталкина Т.И. кв.45	Ремонт шиферной кровли и примыкание к вентканалу в районе кв.45	ООО «НДУ»
Энгельса 55 кв.127,129	Курылев В.А.кв.127, Грицевич А.Ю. кв.129	Ремонт шиферной кровли в районе кв.129 (комната со стороны ул. Энгельса шифер , свесы) и над общей кухней (разделка вентканала, ремонт свесов и желобов)	ИП «Лесных»1
Набережная 25 кв.58 утвержден тариф	Ткачева Л.М. кв.58	В дополнение к ремонту водоотводящей системы ремонт штукатурки карниза в районе кв.58	ИП «Лесных»1
Советов 16 кв.78	Куделина Т.Г. кв.78	Ремонт шиферной кровли в районе кв.78 (шифер поврежден возле конька, комната со стороны администрации)	ИП «Лесных»1
К. Маркса 37 кв.43	Дейна Т.В. кв.43	Ремонт шиферной кровли в районе кв.43	ИП «Лесных»1
Советов 21 кв.12	Плахова В.А. кв.12	Ремонт шиферной кровли в районе кухни кв.12 (вентканал)	ИП «Лесных»1
К. Маркса 2 кв.65 утвержден тариф	Баландина Л.Н. кв.65	Замена водосточной трубы (угол фасада со стороны двора, подъезд № 6)	ИП «Лесных»1
Набережная 21 кв.77 утвержден тариф	Смирнова В.Ф. кв.77	Прочистка желобов и водосточной трубы (со стороны двора), а также ремонт отверстий и трещин на фасаде и карнизе, в том числе под водосточной трубой, в районе кв.77 (5 этаж)	ИП «Лесных»1
Ленина 9 кв.16	после ливня 7-9 сентября 2018г.	Выполнить герметизацию примыкания к слуховому окну металлопрофильной кровли	ИП «Лесных»2
Ленина 25 кв.15 АДС	после ливня 7-9 сентября 2018г.	Выполнить очистку и герметизацию желобов в районе кв.15 и восстановить защитный слой арматуры карнизной плиты	ИП «Килка Т.Г.»
Ленина 83 кв.74	после ливня 7-9 сентября 2018г. кв.74 Харищук Р.И.	Устранить протечку металлопрофильной кровли над окном жилой комнаты	ИП «Килка Т.Г.»
Советов 68 кв.15	Коваль В.Е. кв.15	Ремонт шиферной кровли в районе кв.15 (комната со двора-шифер, комната с ул. Цедрика -шифер, свесы, разделка вентканала, конек) и ремонт штукатурки венчающего карниза кв.15 (со стороны ул. Цедрика)	ИП «Лесных»1
Советов 68 кв.65	Жулянова Л.И. кв.65	Ремонт шиферной кровли в районе кв.65 (комната со двора), заменить и восстановить недостающее металлическое обрамление декоративного карниза между 4 и 5 этажами, заменить водосточную трубу (угол фасада возле подъезда № 4)	ИП «Лесных»1
Куникова 64-А кв.58 утвержден тариф	кв.58	Ремонт шиферной кровли, примыкания к вентканалу над кв.58	ИП «Попов»
Ленина 38 кв.80	Сиротюк А.М. кв.80	Ремонт шиферной кровли, восстановление участка водостока со стороны двора и укрепление стропильной системы в районе кв.80	ИП «Лесных»2
Советов 13 кв.49 утвержден тариф	Борисенко О.Д. кв.49	Ремонт шиферной кровли в районе кв.36 (комната с ул. Советов-прочистка водосточной трубы, желоба, свесы и разделка вентканала в районе кухни кв.35, комната со стороны двора-шифер,желоба, свесы,кухня (со двора)- разделка вентканала, желоба и свесы)	ИП «Лесных»1
Индустриальная 5-А кв.17 утвержден тариф	Петрова И.З. кв.17	Ремонт шиферной кровли и примыкание к вентканалу в районе подъезда № 3	ООО «НДУ»
Московская 5 кв.88 утвержден тариф	внеплановый осмотр	Ремонт шиферной кровли, желобов и свесов в районе кв.88	ООО «НДУ»
Суворова 32 БТ	Мастрюков Ю.В. кв.19	Ремонт штиферной кровли и примыкания к вентканалу в районе кв №19	ООО «НДУ»
Гайдара 29 ИТ	Братченко С.В. кв.14	Ремонт шиферной кровли, желобов и свесов в районе кв.14	ООО «НДУ»
Краснознаменный 2 кв.58	Рошкован А.Н. кв.58	Ремонт шиферной кровли -5м2 и примыкание к вентканалу в районе кв.29	ООО «НДУ»
В. Михайлова 2	внепланов. Осмотр	Востоновление основания бетонного парапета и металлического обрамления парапета кровли (15м.п.) в районе подъезда №1	ИП «Бойко»
К. Маркса 2	Добролевская Л.И. кв.25	Ремонт водоотводящей системы (заменя желобов, свесов, водоприемной воронки, водосточной трубы) в районе кв.25	ИП «Лесных»1
Луначарского 4		Ремонт течи кровли в районе кв.58	ООО «НДУ»
Раевского 62 ИТ	Безгина П.С. кв.28	Устронение протечки шиферной кровли в районе кв.28(течь на кухне)	ИП «Лесных»2
Набережная 57 ИТ	Карлова Л.В. кв.50	Прочистка и ремонт желобов (желоб развернуло) в районе кв.50 со стороны 1 подъезда	ИП «Лесных»2
Набережная 25 утвержденный тариф		Ремонт наружного водосток 1,2 под. удлинитель 12пог.м. Ремонт парапетов и корнизных плит под.1 и 2, 8пог.м. Востоновление вент.канала в 3под.	ИП «Лесных»1
Революции 1905г. 31/33 кв.23 служба 112	Дорогова кв.23	Ремонт металлической кровли над кв.23 (замена участка металла)	ИП «Лесных»1
Советов 2/6 кв.60 утвержден тариф	Блитова С.В. кв.60	Ремонт разделки вентканала в районе лестничной клетки кв.60	ИП «Лесных»1
Анапское шоссе 8 кв.10 ИТ	Заспа Л.О.	Ремонт шиферной кровли , примекание к ветканалу, свесов, желабов и прочистить водостоки в районе подъезда №4 и кв.70	ООО «НДУ»
Видова 81-А кв.4 ИТ	Фищук А.А. кв.4	Ремонт шиферной кровли и примыкания к фановой трубе в районе кв.34	ООО «НДУ»
Луначарского 4 кв.30	Стрелецкая В.Г. кв.30	Ремонт шиферной кровли и примыкание фановой трубы в рыйоне кв.№30	ООО «НДУ»
Г.Десантников 39-А кв.28 БТ	Вагина Я.Г. кв.28	Устронение протечки шиферной кровли в районе кв.28 (течь со стороны лоджии в жилой комнате над окном)	ИП «Килка Т.Г.»
Прямая 33 кв.75 ИТ	Кашкова В.М. кв.75	Ремонт шиферной кровли в районе каридора кв.75	ИП «Лесных»2
Набережная 61 кв.128 БТ	Евтушенко Д.В. кв.128	Ремонт шиферной кровли в районе жилой комнаты (окна у моря) кв.128	ИП «Лесных»2
козлова 65-А кв.58 ИТ	Пятибрат А.В. кв.58	Ремонт шиферной кровли и примыкание к вент каналуц в районе кв.58	ООО «НДУ»
Краснознаменный 2-А кв.60 БТ	Сергеева Н.П. кв.60	Ремонт шиферной кровли и примыканияе к вентканалу в районе кв.60	ООО «НДУ»
Ленина 44 кв.31	Ширкалина И.В. кв.31	Замена системы водоотведения по периметру жилого дома с увиличением диаметра	ИП «Лесных»2
Мира 10 БТ	Редькина В.А. кв.8	Ремонт системы организованного ливнеотведения в районе кв.8 (ключи от чердака в кв.8,7)	ИП «Лесных»1
Анапское шоссе 6 кв.58	Кузнецов М.А. кв.58	Ремонт шиферной кровли, слухового окна, желобов и свесов в районе кв.58	ООО «НДУ»
Толстого 1	домком кв.14	Ремонт шиферной кровли кв.14, ремонт желобов и свесов кв.15, ремонт шиферной кровли над лестничной площадкой возле кв.17, ремонт свесов и желобов в районе кв.47	ИП «Лесных»1
Суворовская 39/49 ИТ	Юдин Н. кв.74	ремонт шиферной кровли в районе жилой комнаты и коридора кв.74 и примыкание вентканала кв.73 (течь на эл.проводку, делают ка.рем.)	ИП «Лесных»2
Корницкого 22 БТ	внепланов. Осмотр	Устронение протечки шиферной кровли на лестничной клетке под.4 в районе кв.58,60 (подъезд после ремонта)	ИП «Лесных»2
Ленина 9 кв.16 ИТ	Пристенская Т.В. кв.16	Замена участка желоба на подъездом №1	ИП «Лесных»2
Суворовская 39/49 кв.73 ИТ	Жилец кв.73 в УЖКХ	Устронение протечки шиферной кровли в районе кв.73 (жилая комната над окном), кв.75 (жилая комната стык с кухней кв.74) окна на ул.Суворовская течь на мауэрлат, восстановить участок водосточной трубы и воронку над кв.73 и ремонт штукатурного слоя в/канала кв.74-75.	ИП «Лесных»2
Глухова 3 ИТ	Потапова Р.Б.	В срочном порядке заменить 3 листа шифера в районе кв.45	ИП «Лесных»2
К. Маркса 37 кв.4	Ивченко Н.А. кв.4	замена водосточной трубы (в районе кв.4 угловой стояк со стороны главного фасада)	ИП «Лесных»1
Г.Десантников 19 кв.15 ИТ	112. кв15.	Ремонт примыкания в районе в.канала квартиры 14 и устронение протечки в жилой комнате кв.15	ИП «Килка Т.Г.»
Ленина 49 кв.45 БТ	Прилепская И.В. кв.45	Ремонт шиферной кровли и слухового окна в районе кв.45	ИП «Килка Т.Г.»
Гайдара 29 кв.73	Азякова Г.В. кв.73	ремонт шиферной кровли, желобов и свесов в районе кв.73	ООО «НДУ»
Гайдара 27 кв.43	Мустафина Л.Г. кв.43	ремонт шиферной кровли, желобов и свесов в районе кв 73 и примыкание к вентканалу со стороны подъезда	ООО «НДУ»
Видова 164 кв.58	Дядюра О.О. Кв.58	ремонт шиферной кровли , примыкание к вентканалу в районе кв.58	ООО «НДУ»
Видова 164 кв.30	Меркулов Ю.А. кв.30	Ремонт шиферной кровли, примыкание к фановой трубе и примекание к вентканалу со стороны кв.29 в районе кв.30	ООО «НДУ»
К.Маркса 35	Разговорова С.И. кв.17	Ремонт системы организованного ливнеотведения в районе кв.17	ИП «Лесных»1
Новороссийской республики 52	Братченко Ю.А. кв.21	Ремонт шиферной кровли (течь в районе электропроводки)	ИП «Лесных»1
Советов 26	Кельт Л.Д. кв.26	Ремонт шиферной кровли в районе кв.35 (желоба, свесы, шифер)	ИП «Лесных»1
Советов 34	Василиади С.И. кв.10	Ремонт шиферной кровли кв.10 (кухня- со стороны двора, желоба, свесы, шифер)	ИП «Лесных»1
Серова 21	Капеева Е.П. кв.58	Ремонт шиферной кровли в районе кв.58 (детская комната — желоба, свесы, шифер — демонтировать старые антены, ремонт слухового окна, обязательно прочистку водосточной трубы. Над комнотой, примыкание к кв.59 — разделка вент канала. Над лестничной площадкой — свесы, желоба)	ИП «Лесных»2
Кутузовская 3	Наказной Ю.В. кв.39	Ремонт шиферной кровли, примыкания к вентканалу, свесов и желобов в районе кв.39	ООО «НДУ»
Набережная 21	Маргиев Р.Г. кв.39	Ремонт металлической кровли, поврежденной уроганным ветром (со стороны моря между вентиляционными каналами подъездов №2 и №3)	ИП «Лесных»1
Козлова 56	Глав. Инженер	Ремонт и гидроизоляция МП лифтов подъезда №1 и №2	ООО «НДУ»
Толстого 1 ИТ	Эриксон И.А.кв.32	Ремонт карниза в районе кв.32 (со стороны моря). Вышка не подойдет.	ИП «Лесных»1
Глухова 6 ИТ	Гальчина З.И. кв.133	Ремонт шиферной кровли в районе кв.133 (Примыкание к вентканалу)	ИП «Лесных»2
Суворовская 30	внепланов. Осмотр	Ремонт шиферной кровли (прибить подорванный метал и ветровую доску на фронтоне фасада)	ИП «Лесных»2
К.Маркса 27 кв.12 ИТ	Лакатыш Т.И.	Ремонт шиферной кровли кв.12 (кухня, комната)	ИП «Лесных»1
Набережная 21 кв.58 ИТ	Лыжин В.А. кв.58	Ремонт металлической кровли над балконом кв.58 (со стороны моря установку капельника, прочистку желобов и водосточной трубы)	ИП «Лесных»1
Г.Десантников 35 кв.88 БТ	внеплан.	Ремонт шиферной кровли в районе кв.88 и 75.	ИП «Килка Т.Г.»
Анапское шоссе 14 кв.48	Артеменко С.В. кв.48	Ремонт шиферной кровли, примыкание к вентканалу и свесов в районе кв.48	ООО «НДУ»
Московская 5 кв.58	Кушнаренко О.Г. кв.58	Ремонт шиферной кровли, Примыкание к вентканалу и свесов в районе кв.58 и со стороны подъезда	ООО «НДУ»
Серова 14 ИТ	Кв.49	Ремонт шиферной кровли на кв.49	ИП «Лесных»2
Карамзина 41 ИТ	Околиздаева О.И.	Ремонт водосточной трубы со стороны фасада между 1-2 под.(2-3эт.) для работы нужна вышка.	ИП «Лесных»2
Волгоградская 10 БТ	Фролучев кв.45	устронение протечки кровли в районе кв.45 (метал.профиль)	ИП «Попов»
Набережная 19	ТАРИФ	Замена наружного водостока(18м). Замена водосточной трубы(10м). Работы соглосовать с домкомом.	ИП «Лесных»1

## мягкие кровли
Адрес	Заявитель	Др работы	Подрядчик
Карамзина 49/14 кв.14 утвержден тариф	Винниченко В.И. кв.14	Ремонт мягкой кровли в районе электрощитовых подъездов № 1 и 3 и в районе входной двери кв.43. Устранить протечку мягкой кровли в районе электрощитовой подъезда №1	ИП «Килка Т.Г.»
Ясельная 4 кв.13, п. Гайдук утвержден тариф	Галустян И.А. кв.13	Ремонт мягкого кровельного покрытия -150м2 в районе кв.13	ООО «НДУ»
Малоземельская 9 кв.76 утвержден тариф	Гайдарова М.В. кв.76 — домком	Ремонт мягкой кровли в районе кв.71-72, кв.180, в районе водостоков (кв.72,кв.180); ремонт кровельного покрытия козырьков балконов кв.177-178 с примыканием к стеновой панели	ИП «Попов»
Карамзина 57 кв.34 утвержден тариф	Агальцова Е.П. кв.34	Ремонт мягкой кровли в районе санузла кв.34 — 20м2	ИП «Килка Т.Г.»
Энгельса 78 кв.31 утвержден тариф	Кошелевский Д.К. кв.31	Ремонт мягкой кровли в районе кв.31 -50м2	ИП «Лесных»2
Сн. Рубахо 16 кв.35	Швецова Д.А. кв.35	Ремонт мягкой кровли в районе зала кв.35 на стыке с квартирой № 36	ИП «Килка Т.Г.»
Карамзина 57 кв.65 утвержден тариф	Литвиненко Л.В.кв.65; Отрощенко Л.А.кв.66	Ремонт мягкой кровли в районе электрощитовой и кв.65,66 — 60м2	ИП «Килка Т.Г.»
Молодежная 8 кв.160 утвержден тариф	Погорелова Т.Н. кв.160	Ремонт мягкой кровли -40м2 в районе кв.160-161 (стык зал кв.160-спальня кв.161)	ИП «Килка Т.Г.»
Дзержинского 204 кв.190 утвержден тариф	Каменев А.А. кв.190	Ремонт примыкания кровельного материала к МП лифта (нарастить до 1,5м); герметизация отверстий на стенах МП лифта; устройство фартука по периметру МП лифта подъезда № 5 (кв.190)	ИП «Килка Т.Г.»
Карамзина 37 кв.69 утвержден тариф	Алимов Ю.В. кв.69	Устранение протечки мягкой кровли в районе ливнестока кв.69 (коридор, кладовая, туалет в районе фанового стояка) и кв.35-примыкание к лифтовой (сорвали линокром при монтаже оконного блока ПХВ в машинном отделении) и в районе выхода на кровлю	ИП «Лесных»2
Г. Десантников 18 кв.63 утвержден тариф	Шумейко Е.А. кв.63	Ремонт мягкой кровли (кухня, санузел) — 35м2 и кровельного покрытия козырька балкона с примыканием к стеновой панели в районе кв.63	ИП «Попов»
Куникова 58 кв.112 утвержден тариф	Бобкова К.Е. кв.112	Ремонт мягкой кровли -30м2 в районе кв.112	ИП «Попов»
Волгоградская 22 кв.60	Кроткова Н.Б. кв.60	Ремонт мягкой кровли в районе водостока подъезда № 4, ремонт кровли и парапета по периметру кв.60 -50м2	ИП «Попов»
Г. Десантников 14 кв.143 утвержден тариф	Князюк Е.И. кв.143	Ремонт кровли в районе кв.143 (коридор), кровельного покрытия козырьков с примыканием к стеновой панели кв.143 (балкон)-кв.144 (лоджия), обклейка межпанельных швов над балконом кв.143, укрепление металлического парапета-2,5м/п в районе лоджии кв.144	ИП «Попов»
Энгельса 74 кв.29 утвержден тариф	Попова Р.И. кв.29	Ремонт кровельного покрытия балкона кв.29	ИП «Лесных»2
Дзержинского 210 кв.51	Шарафутдинов Н.Г. кв.51-домком	Ремонт мягкой кровли кв.107-108 (частично) — 120м2, ремонт примыкания к парапету, вентканалам и в районе водостока	ИП «Килка Т.Г.»
Дзержинского 134 (под.1,2)	предписание по лифтам	При обследовании лифтового оборудования устранить течь кровли машинных помещений	ИП «Лесных»2
Мысхакское шоссе 50 кв.148 сайт «НУК»	Доброхотова Л.А. кв.148	Ремонт мягкой кровли и примыкания кровельного покрытия к вентканалу-35м2 в районе кв.148	ИП «Попов»
Дзержинского 204 кв.95 утвержден тариф	Вербицкая Л.П.кв.95 — домком	Ремонт мягкой кровли -40м2 в районе кв.189 (коридор) на стыке старого кровельного материала с новым в районе водостока подъезда № 5	ИП «Килка Т.Г.»
Дзержинского 140 кв.72 утвержден тариф	Запорожец Л.А. кв.72 — домком	Ремонт мягкой кровли в районе водоприемной воронки в подъезде № 1 — 5м2 при необходимости с заменой участка водостока (9 этаж, кв.36)	ИП «Лесных»2
Ясельная 4 кв.59, п. Гайдук утвержден тариф	Степаненко Г.Н. кв.59	Ремонт мягкого кровельного покрытия -100м2 в районе кв.59	ООО «НДУ»
Видова 56 кв.34 утвержден тариф	Вавилова Т.Ф. кв.34	Ремонт мягкого кровельного покрытия балконной плиты в районе кв.33,34	ООО «НДУ»
Дзержинского 215 обращение к директору	домком Мараховская Л.Д.	Ремонт мягкой кровли -80м2 в районе кв.159,162	ИП «Килка Т.Г.»
Золотаревского 2 кв.33 утвержден тариф	Самойлова Ю.В. кв.33	Ремонт мягкой кровли -25м2 в районе кв.33, изготовление и установка металлического козырька над окном МП лифта подъезда № 1	ИП «Попов»
Куникова 36 кв.33 утвержден тариф	Скутельник Н. И.кв.33	Ремонт мягкой кровли -20м2 в районе кв.13	ИП «Попов»
Малоземельская 15 кв.125	Безуглая Р.А. кв.125	Ремонт мягкой кровли в районе кв.125,126, кровельного покрытия стен МП лифта — 75м2	ИП «Попов»
Дзержинского 128 кв.33 утвержден тариф сайт «НУК»	Лопанцев М.А.кв.33 — домком	Ремонт мягкой кровли в подъезде № 1 над межэтажным эл/щитом (обработать праймером и восстановить целостность примыкания к машинному отделению)	ИП «Лесных»2
Исаева 6 кв.121 утвержден тариф АДС	Михайлова кв.121	Устранение протечки мягкой кровли в коридоре кв.121	ИП «Лесных»2
Дзержинского 154 кв.36 утвержден тариф	Агафонова Н.М. кв.36	Ремонт кровельного покрытия козырька балкона кв.36 (выполнен дорогостоящий ремонт, пол паркетный) — срочно!	ИП «Килка Т.Г.»
Молодежная 8 кв.120 утвержден тариф	Иванюшкин А.В. кв.120	Ремонт мягкой кровли, кровельного покрытия стен и герметизация примыкания к МП лифта — 50м2 в районе кв.120 (коридор)	ИП «Килка Т.Г.»
Малоземельская 23 кв.30 утвержден тариф	Подройкина Н.А. кв.30	Ремонт мягкой кровли в районе водосточной трубы (кв.30), ремонт примыкания козырька к стене дома	ИП «Попов»
Хворостянского 1 кв.85 утвержден тариф	Белик Н.А. кв.85 — домком	Гидроизоляция стен МП лифта подъезда № 3 (течь в кв.104), ремонт мягкой кровли -80м2 в районе кв.77-78	ИП «Килка Т.Г.»
Молодежная 4 кв.54	Трапезников В.П. кв.54	Ремонт кровельного покрытия козырьков балконов (2 шт.) кв.54 с примыканием к стеновой панели	ИП «Килка Т.Г.»
Волгоградская 54 кв.179	Леваев И.С. кв.179-домком	Ремонт кровельного покрытия МП лифта, герметизация примыканий дверной коробки к стенам тамбура выхода на кровлю в подъезде № 2	ИП «Попов»
Вербовая 17 кв.18 утвержден тариф	Сербин С.Б. кв.18-домком	Ремонт мягкой кровли, кровельного покрытия МП лифта, парапета, примыканий к вентканалам, парапетам — 120м2 в районе кв.77, установка металлического козырька на МП лифта подъезда № 2	ИП «Килка Т.Г.»
Хворостянского 7 кв.124 утвержден тариф АДС	Шмидберский В.И. кв.124-домком	Ремонтно-восстановительные работы защитного слоя бетона и гидроизоляция стен МП лифта подъезда № 4	ИП «Килка Т.Г.»
Г. Десантников 97 кв.36 утвержден тариф	Лифенко Л.А. кв.36	Ремонт кровельного покрытия козырьков балкона и лоджии кв.35-36 с примыканием к стеновой панели	ИП «Попов»
Золотаревского 2 кв.36 утвержден тариф	Шатская А.Б. кв.36-домком	Изготовление и установка металлического козырька над окном МП лифта подъезда № 2 и жалюзийных решеток на окна МП лифтов подъездов № 1,2	ИП «Попов»
Г. Десантников 35-А кв.34 утвержден тариф	Мисюк Д.Г. кв.34	Ремонт кровельного покрытия козырька балкона кв.34 и ремонт защитного слоя козырька балкона и восстановление участков штукатурного слоя фасада в районе кв.34,30	ИП «Килка Т.Г.»
Г. Десантников 35-А кв.33 утвержден тариф	Кононенко М.В. кв.33	Ремонт мягкой кровли в районе внутреннего ливнестока на лестничной клетке и ремонт кровельного покрытия козырька балкона кв.33 и ремонт защитного слоя козырька балкона	ИП «Килка Т.Г.»
Г. Десантников 35-А кв.35 утвержден тариф	Кулай-Ходос Е.Ю. кв.35	Ремонт кровельного покрытия козырька балкона кв.35, ремонт защитного слоя козырька балкона, восстановление участка разрушенного парапета над кв.35-6м/п с восстановлением штукатурного слоя и покрытием унифлексом и устранение протечки мягкой кровли в районе жилой комнаты, граничащей с лифтовой	ИП «Килка Т.Г.»
Ленина 22 кв.125 утвержден тариф	Квашнина Е.Г. кв.125	Ремонт мягкой кровли над прихожей и ванной кв.125 и на лестничной клетке подъезда № 4	ИП «Лесных»2
Волгоградская 8 кв.72	Панасенко А.Г. кв.72	Ремонт кровельного покрытия МП лифта, герметизация примыкания отлива к оконному проему тамбура выхода на кровлю подъезда № 2	ИП «Попов»
Куникова 58 кв.113 утвержден тариф	Матвеева Е.Ю.кв.113	Ремонт мягкой кровли, кровельного покрытия козырька и примыкания к парапету -35м2 в районе кв.113	ИП «Попов»
М. Ахеджака 12 к.1 кв.74 утвержден тариф	Михеев Г.М. кв.74	Ремонт кровли над машинным помещением лифта, устройство фартука по периметру вентиляционной шахты над МП лифта	ИП «Лесных»2
Куникова 50-А кв.168 утвержден тариф	Рассомахин Г.Г.кв.168	Ремонт кровли -40м2, примыкания к вентканалу и парапету в районе кв.168	ИП «Попов»
Московская 7 кв.50 утвержден тариф	Гриценко М.П. кв.50	Ремонт мягкого кровельного покрытия-100м2 в районе подъезда № 2	ООО «НДУ»
Челюскинцев 11 кв.78 утвержден тариф АДС	Морева кв.78	Ремонт мягкой кровли над кв.78	ИП «Лесных»2
Корницкого 24 кв.32 утвержден тариф	Семченков В.В. кв.32	Ремонт мягкой кровли в районе кв.32 (течь над двумя комнатами)	ИП «Лесных»2
Сн. Рубахо 16 кв.69	Новак А.В. кв.69	Устранение протечки мягкой (бронированной) кровли в районе кв.69 (зал, коридор)	ИП «Килка Т.Г.»
Г. Десантников 3 кв.33 утвержден тариф	внеплановое обследование после ливневых осадков	Устройство кровельного покрытия над козырьком балкона кв.33	ИП «Килка Т.Г.»
Куникова 11 кв.80 утвержден тариф	Барышева Р.В. кв.80 — домком; кв.36	Ремонт мягкой кровли над кв.35 в полном объеме до места соединения с кв.36	ИП «Килка Т.Г.»
Набережная 69-Б кв.135	после ливня 7-9 сентября 2018г.	Течь мягкой кровли в районе фановой трубы в кладовой после изменения диаметра стояка 100 на 50	ИП «Лесных»2
Карамзина 21 кв.69 утвержден тариф	после ливня 7-9 сентября 2018г.	Устранить протечку мягкой кровли над эл.проводкой в жилой комнате	ИП «Лесных»2
Куникова 60 кв.127	кв.127	Ремонт мягкой кровли, примыкания кровельного материала к парапету-40м2 в районе кв.127 и над общим коридором (эл.щит)	ИП «Попов»
Куникова 38 кв.75 утвержден тариф	Полещук С.И. кв.75	Ремонт мягкой кровли -15м2 в районе кв.75	ИП «Попов»
Дзержинского 204 кв.82 утвержден тариф	Вербицкая Л.П. кв.82 — домком	Ремонт мягкой кровли -50м2 в районе водостока над кв.270	ИП «Килка Т.Г.»
Дзержинского 215 кв.77 АДС	кв.77	Ремонт кровельного покрытия козырька балкона с примыканием к стеновой панели в районе кв.77	ИП «Килка Т.Г.»
Г. Десантников 59 АДС утвержден тариф	Чустрак кв.59 АДС; Алферов Ю. А.кв.109	Ремонт мягкой кровли — 50м2 в районе кв.113,116,109	ИП «Попов»
Г. Десантников 30 кв.70 утвержден тариф	Кулик А.В. кв.70	Ремонт кровельного покрытия козырьков лоджии-балкона в районе кв.69-70 с примыканием к стеновой панели	ИП «Попов»
Дзержинского 209 кв.126 утвержден тариф служба 112	Шульженко Н.А. кв.126	Ремонт мягкой кровли над кв.126-125м2, ремонт примыкания к парапету, МП лифта, вентканалам и в районе водостока	ИП «Попов»
Вербовая 21 кв.40	Добрынин Д.В. кв.40	Ремонт мягкой кровли, примыканий к вентканалу, МП лифта, парапету-50м2 в районе кв.40 (кухня)	ИП «Килка Т.Г.»
Ленина 22 кв.372 утвержден тариф	Галлул Е.И. кв.372	Ремонт мягкой кровли в районе ливнестока на лестничной клетке подъезда № 12 (при необходимости с заменой участка ливнестока), ремонт примыкания к машинному отделению в районе кв.29 (1 подъезд) и изготовление и установка двери выхода на кровлю (1 подъезд)	ИП «Лесных»2
Исаева 6 кв.164 утвержден тариф	Фокина Н.А. кв.164, 5 подъезд	Ремонт мягкой кровли в районе кв.164 (требуется ремонт кровельного покрытия над 5 подъездом), изготовление и установка металлической двери выхода на кровлю (5 подъезд), установка окон ПХВ в машинном отделении -2шт.и ремонт декоративных архитектурных элементов по периметру здания в местах разрушения	ИП «Лесных»2
Молодежная 8 кв.159 утвержден тариф АДС	Ермолинская Г.А. кв.159, обращение домкома кв.85	Ремонт мягкой кровли в районе водостока, ремонт примыкания к МП лифта-50м2 над кв.159 — срочно!, ремонт кровельного покрытия МП лифта подъезда № 3, ремонт кровли в районе кв.81-60м2, ремонт примыкания козырька лоджии кв.79 к стеновой панели	ИП «Килка Т.Г.»
Энгельса 66 кв.34 утвержден тариф	Калинин Д.В. кв.34	Ремонт мягкой кровли в районе лифтовой шахты , подъезд № 1(примыкание кровли по периметру лифтовой шахты и оклейка кровельным материалом по периметру двери выхода на кровлю) — срочно! Течь в районе общедомовой эл.проводки, во время ливня произошло замыкание на лестн.клетке. Ключ от выхода на кровлю в кв.34.	ИП «Лесных»2
Молодежная 4 кв.81	Котова А.М. кв.81	Ремонт кровельного материала в местах крепления защитного ограждения по периметру парапета в районе кв.81	ИП «Килка Т.Г.»
Куникова 54 кв.45 утвержден тариф	Паршин М.А. кв.45	Ремонт мягкой кровли -50м2 в районе кв.45	ИП «Попов»
Г.Десантников 59	Петропавловская Н.В.	Ремонт кровли, примыкания к вентканалу -25м2 в районе кв.№54	ИП «Попов»
Карамзина 6 ИТ	Измерли Р.Л.	Гидроизоляция кровельного покрытия козырька балкона кв.158, 159.	ИП «Лесных»2
Карамзина 33 ИТ	Яровой Р.В. кв.69	Ремонт мягкой кровли в районе кв.69	ИП «Лесных»2
Труда 6	внеплановый осмотр	Ремонт мягкой кровли лифтовых шахт(2шт), примыкание к вентканалу в районе кв.75, оклейка козырьков внтканалов(12шт) и оклейка парапета.	ООО «НДУ»
Куникова 60-А	внеплановый осмотр	Ремонт кровли вокруг ливневки 1 подъезд	ИП «Попов»
Алексеева 25 ИТ	Эрик И.С. кв.31	Гидроизоляция помещений лифтовых в 1,2,3 подъездах	ИП «Лесных»2
Карамзина 51 ИТ	Туленков И.М. кв.78	Ремонт мягкой кровли в районе кв.78 (комната и кухня течь на эл.проводку) и устроиство кровельного покрытия балконной плиты.	ИП «Килка Т.Г.»
Энгельса 66 ИТ	Нагорная А.А. кв31.	Ремонт мягкой кровли в районе кв.31 (30м2), замена треснувшего участка внутреннего водостока (кв.31) Перед ремонтом кровли соглосовать объемы предстоящих работ с кв.34.	ИП «Лесных»2
Ясельная 4 кв.28, п. Гайдук утвержден тариф служба 112	Быкова Г.В. кв.28	Ремонт мягкого кровельного покрытия-50м2 в районе воронки внутреннего водостока подъезда № 2	ООО «НДУ»
Куникова 92-А БТ	Мишин А.М. кв.89	Ремонт мягкой кровли -20м2 в районе кв.89	ИП «Попов»
Хворостянского 9 кв.38 БТ	Ивин Л.Е. кв.38	Ремонт мягкой кровли -150м2, примыканий к парапетам, МП лифта, вентканалам в районе кв.37,38	ИП «Килка Т.Г.»
Г.Десантников 10 кв.51 ИТ	Фатеева Н.В. кв.51	Ремонт мягкой кровли -250м2 в районе кв.34,35,105,106; ремонт кровельного покрытия стен МП лифта подъездов 2,3	ИП «Попов»
Дзержинского 205 кв.57 БТ	Колесникова М.А. кв.57	Ремонт мягкой кровли в районе внутренней водосточной трубы (с вырубкой) -15м2 и над кв.57 (коридор); замена водосточной трубы на 5 этаже -2м.п.(возле кв.57)	ИП «Попов»
Ленина 22 кв.288 ИТ	Лихоненко Т.Г. кв.288	ремонт мягкой кровли в районе санузла и жилой комнаты с балконом.	ИП «Лесных»2
Октябрьская 1 корпус 1 кв.26 утвержден тариф	Мазур Г.П. кв.26- домком	Прочистка желобов и водосточных труб по периметру жилого дома	ИП «Лесных»1
Волгоградская 52 кв.37 ИТ	Морозова В.Н. кв.37	Ремонт кровли -150 м2 в районе кв.69-70; ремонт примыканий кровельного материала к МП лифта, вентканала и парапетам	ИП «Попов»
Энгельса 74 кв.102	Платонова Л.Н. кв.102; Вакуленко А.В. кв.103	ремонт мягкой кровли: в районе кв.101,102(водоприемная воронка, примыкание к лифтовой шахте); в районе кв.29(внутренний водосток, примыкание к лифтовой шахте, фановая труба)	ИП «Лесных»2
Серова 14 ИТ	Демина К.С. кв.18	Установка водоприемной воронки и замена звеньев водосточной трубы в районе кв 18 (с торцевой стороны здания)	ИП «Лесных»2
Карамзина 21кв.70 ИТ	Крюков Д.Г. кв.70	Ремонт мягкой кровли в районе кв.70 (течь в жилой комнате по смежной стене с квартирой 69)	ИП «Лесных»2
Дзержинского 215 кв.78 БТ	Серов Н.А. Кв.78	Ремонт примыкания кровельного материала к МП лифта под.1	ИП «Килка Т.Г.»
Куникова 36 кв.29 ИТ	Симанов кв.29	Ремонт мягкой кровли над кв.29 (течь на эл.щит!) и в районе водостока под.№2	ИП «Попов»
Куникова 104 кв.162 ИТ	Туркина кв.162	Ремонт кровельного покрытия парапета и козырька балкона -15м2 в районе кв.162	ИП «Попов»
Летейный 38		Ремонт примыкаие к МП с гидроизоляцией стен т.к. осадки заливают лифтовое оборудование	ИП «Бойко»
Г.Десантников 57	Внеплан.	Ремонт кровли над МП лифта под.№1	ИП «Попов»
Куникова 9	Никипелова М.Д. кв.44	Устронение протечки кровли в районе МП под.№2 и ремонт 9 этажа под.№2 (после протечки кровли, кровля находится на гарантийном обслуживании)	ИП «Килка Т.Г.»
Г.Десантников 65 к.1 ИТ	Беликова кв.113	Ремонт мягкой кровли -60м2 в районе кв.113 (тамбур-эл.щит, кухня, спальня)	ИП «Попов»
Г.Десантников 18 ИТ	Внеплан.	Ремонт мягкой кровли — 50м2 , примыкания к МП лифта, вентканалу, в районе водостока над кв.36	ИП «Попов»
Г.Десантников 85 ИТ	Тонких В.П. кв.128	Ремонт кровельного покрытия парапета, примыкания кровельного покрытия козырька балкона — 15 м2 в районе кв.128	ИП «Попов»
Волгоградская 22	Ивченко Л.Д. кв.30	Ремонт кровли — 20 м2 в районе кв.30 (кладовая, ванная)	ИП «Попов»
Свободы 30-А	Кваша М.О. кв.89	Ремонт мягкого кровельного покрытия (100м2) в районе под.1	ООО «НДУ»
Краснознаменный 2-Б кв.75	Абионян С.В. кв.75	Ремонт мягкого кровельного покрытия в районе кв.75	ООО «НДУ»
Герцина 7	Богданова А.Г. кв.121	Ремонт мягкого кровельного покрытия в районе кв.120,121	ООО «НДУ»
Хворостянского 1 ИТ	Белик Н.А. кв.85 — домком	Гидроизоляция стен машинного помещения лифта под.2	ИП «Килка Т.Г.»
Волгоградская 6 кв.33 ИТ	Журавель С.В. кв.33	Ремонт мягкой кровли с вырубкой в районе водостока под.1 (течь в коридор кв.33)	ИП «Попов»
Куникова 58 кв.51 ИТ	кв.51	Ремонт мягкой кровли — 25м2 в районе кв.51	ИП «Попов»
Куникова 58 кв.109 ИТ	Курьятова Е.Н. кв.109	Ремонт кровельного покрытия парапета и козырька балкона — 15 м2 в районе кв.109	ИП «Попов»
Г.Десантников 47	Дуванская Е.В. кв.140	Удлинение водосточной трубы 7м.п. В районе под.2	ИП «Попов»
Новороссийское шоссе 13	Кудрина Н.Ф.	Ремонт мягкого кровельного прокытия (200м2) в районе кв.43,44	ООО «НДУ»
Карамзина 29 кв.34	жалоба гр.Лапышевой О.Д. кв.34 на протечку кровли опять	Устранение протечки мягкой кровли после ремонта в районе кв.34,33	ИП «Лесных»2
Исаева 6	ТАРИФ	Ремонт кровельного покрытия кв.162-153,188	ИП «Лесных»2
Аршинцева 50	Орешин М.В. кв.158	Ремонт кровельного покрытия козырька лоджии (9этаж). Работы поручить высотникам.	ИП «Бойко»
Карамзина 35 ИТ	Щепова З.Г.	Замена участка внутреннего ливнестока в под.2 в районе кв.60 (6эт)	ИП «Лесных»2
Г.Десантников 35-А ИТ	Легковая И.А.	Герметизация МП с востоновлением штукотурного слоя в местах отслоения	ИП «Килка Т.Г.»
Анапское шоссе 52	Усков Д.В. кв.48	Ремонт мягкого кровельного покрытия (50м2) и желобов в районе кв.48	ООО «НДУ»
Дзержинского 134	ТАРИФ	Ремонт и замена водоприемных воронок 4шт. Работы соглосовать с домкомом.	ИП «Лесных»2

## электрика
Адрес	Заявитель	Др работы	Подрядчик
Набережная 57 кв.26	Курочкин О.А. кв.26	Ремонт освещения в общем коридоре (кв.26)	ИП «Лесных»2
Куникова 104 кв.36 утвержден тариф	Пожигаева Т.В. кв.36- домком	Замена электрической проводки в помещении дворницкой (вход с улицы) и в помещении уборщицы (в подъезде под лестницей)	ИП «Попов»
Серова 14 кв.51 утвержден тариф	Шендриков Г.Н. кв.51	Ремонт этажного электрического щита кв.51	ИП «Лесных»2
Серова 14 кв.27 утвержден тариф	Кусайко О.З. кв.27	Ремонт электрического щита кв.27-29	ИП «Лесных»2
Ленина 2 кв.53	Гурьянова М.Г. кв.53	Ремонт электрических щитов подъезда № 3	ИП «Лесных»2
Карамзина 37 кв.7 утвержден тариф	Терез И.М. кв.7 — домком	Ремонт светильника «РКУ» подъезд 2, а также выполнить ремонт стояка освещения подъезд 1 (лестничн.площадки с 1-го по 9-ый)	ИП «Лесных»2
Серова 14 кв.45 утвержден тариф	Георгиади Л.П. кв.45	Ремонт светильника «РКУ» на фасаде дома (подъезд № 3), при необходимости заменить электрический кабель на светильник	ИП «Лесных»2
Ленина 40-А кв.26 утвержден тариф	Зайцева Т.В. кв.26	Установка светильников на фасаде дома (1,4 под.) -работы согласовать с председателем совета дома	ИП «Лесных»2
Ленина 5 кв.49	Жуков И.А. кв.49	Замена ламп РКУ — 2 шт.на кобрах	ИП «Лесных»2
Исаева 6 кв.109 утвержден тариф	Карякина И.Г.кв.109 — домком	Выполнить ремонт электрощита кв.51-52, а также замены светильников на энергосберегающие с автоматическим узлом включения-отключения день-ночь	ИП «Лесных»2
Исаева 6 кв.109 утвержден тариф	Корякина И.Г.кв.109-домком	Выполнить ремонт ВРУ в 3-ем подъезде ж/дома	ИП «Лесных»2
Карамзина 23 кв.44 утвержден тариф	Ловская О.И. кв.44- домком	Выполнить ППР внутридомовых электрических сетей дома	ИП «Лесных»2
Карамзина 2/8 кв.13 утвержден тариф	Шахновская Т.В. кв.13	Восстановить освещение в подвале жилого дома	ИП «Лесных»2
Г. Десантников 65 корпус 2 кв.26 утвержден тариф	Алексашина О.К.кв.26	Выполнить ППР внутридомовых электрических сетей дома	ИП «Попов»
Г. Десантников 59 кв.118 утвержден тариф	Устинова Л.Л.кв.118- домком	Выполнить ППР внутридомовых электрических сетей дома	ИП «Попов»
Куникова 50-А кв.168 утвержден тариф	Рассомахин Г.Г. кв.168	Ремонт этажного электрического щита кв.168,169	ИП «Попов»
Алексеева 22	Ложникова Н.А. кв.78	Выполнить работы по замене светильников «РКУ» и светильников входной группы на энергосберегающие.	ИП «Килка Т.Г.»
Дзержинского 209 ИТ	Зеленская Л.И. кв.111	Выполнить работы по установке двери в электрощитовую 5го подъезда.	ИП «Попов»
Дзержинского 138	Ходанич В.В. кв.24	установка светодиодных светильников (20шт)	ИП «Лесных»2
Прямая 33 кв.63 ИТ	Балакина Н.И. кв.63	Ремонт электрической проводки в коридоре кв.60-65	ИП «Лесных»2
Толстого 19 кв.36 ИТ	Паутова С.С.	Герметизация кабельных вводов	ИП «Лесных»2
Глухова 3 кв.51 ИТ	Джигиль А.Г. кв.51-домком	замена светодиодного светильника в под.№1 на 3м этаже	ИП «Лесных»2
Г.Десантников 14 кв.109 ИТ	Серебренникова И.Я. кв.109	ремонт этажных электрических щитов кв.№109,143	ИП «Попов»
Цедрика 1	ТАРИФ	Ремонт и модернизация вводно-распределительных щитов ВРЩ- 2шт	ИП «Лесных»1
К.Маркса 27	ТАРИФ	Замена ламп на светодиодные светильники день-ночь (30шт). Работы соглосовать с домкомом.	ИП «Лесных»1
Алексеева 25	ТАРИФ	Ревизия щитков	ИП «Лесных»2
Малоземельская 21	ТАРИФ	Замена светильников на светодиодные день\ночь	ИП «Попов»
Ленина 85	Терещенкова А.И.	Ревизия и ремонт можэтажных электрических щитков на запирающие устроиство	ИП «Килка Т.Г.»
Анапское шоссе 4	ТАРИФ	Заменить освещение во всех подъездах на всех этажах и на входах в подъездах на светодиодные день-ночь	ООО «НДУ»
Анапское шоссе 19	ТАРИФ	Заменя светильников 35шт, установка оборудования для регулировки освещения МОП	ООО «НДУ»
Г.Десантников 71	ТАРИФ	Установка светодиодных светильников день-ночь 20шт.	ИП «Попов»
Набережная 25	ТАРИФ	замена горизонтальных трубопроводов ЦО-40м2. Замена горихонтальных трубопроводов ХВС -32м2. Установка запорной арматуры ХВС- 8 пог.м.	ИП «Лесных»1
Дзержинского 134	ТАРИФ	Замена ламп накаливания на энергосберегающие. Работы соглосовать с домкомом.	ИП «Лесных»2
Набережная 19	ТАРИФ	Установка светодиодного освещения 24шт.	ИП «Лесных»1
Ленина 9-Б	ТАРИФ	Замена ламп.	ИП «Лесных»2
Золотаревского 2А	ТАРИФ	Замена светильников 33шт	ИП «Попов»
Карамзина 27	ТАРИФ	Восстановление освещения в щитовой	ИП «Лесных»2
Куникова 50-А	ТАРИФ	Замена ламп накаливания на светодиодные светильники день\ночь 10шт. Щиты распределительные этажные 45шт.	ИП «Попов»
Октябрьская 1 к.2	ТАРИФ	Установка светодиодных светильников. Соглосовать с домкомом.	ИП «Лесных»1
Ленина 40 -А	ТАРИФ	Произвести ревизию и по необходимости ремонт ГРЩ в 3 подъезде.	ИП «Лесных»2
Толстого 19.	ТАРИФ	Замена выключателей в подвале.	ИП «Лесных»2

## сантехника
Адрес	Заявитель	Др работы	Подрядчик
Куникова 60 кв.69 ГЛ	Кулишова Г.М.кв.69	Прочистка дренажной системы жилого дома по смете на 69712руб.и засыпка щебнем подвального помещения -срочно!	ИП «Попов»
Малоземельская 15 кв.115	Подсвирова М.В. кв.115	Выполнить работы по восстановлению стояка горячего водоснабжения квартиры 115	ИП «Попов»
Краснознаменный 2-Б	внеплановый осмотр	Замена канализационного выпуска в подъезде № 3	ООО «НДУ»
Набережная 25 утвержденный тариф		Замена канализационных выпусков	ИП «Лесных»1
Суворовская 15 кв.1	Данилочкина К.В.	замена канализационного выпуска первого подъезда	ИП «Лесных»2
Ленина 39 кв.53	Воронкова В.М. Кв.53	замена общедомового канализационного и водопроводного стояка по кв.47,50,53,56,59	ИП «Килка Т.Г.»
Дзержинского 164 кв.80	Волкова Е.В. кв.80	замена общедомового стояка ХВС с 1 по 5 этаж	ИП «Килка Т.Г.»
Набережная 25 кв.3	Моисеева Ю.В. кв.3	замена канализационного выпуска первого подъезда	ИП «Лесных»1
Анапское шоссе 19	по тарифу	Замена канализационных труб от п.№4 по п.№7	ООО «НДУ»
Индустриальная 8	Гладыш Г.А.	Замена труб Канализационного выпуска 5 и 6 подъезда.	ООО «НДУ»
Советов 22	Ходус О.В. кв.4	Замена труб канализационного выпуска первого подъезда и лежака до кв.4	ИП «Лесных»1
Карамзина 53 кв.53		Ремонт системы ХВС по тарифу (работы соглосовать с домкомом)	ИП «Килка Т.Г.»
Дзержинского 134	ТАРИФ	Замена задвижек 4шт.	ИП «Лесных»2
Толстого 19.	Родыгина Т.А. кв.30	ремонт теплоизоляции трубопровода ЦО в подвальном помещении.	ИП «Лесных»2
Видова 81-А	ТАРИФ	Замена 2х выпусков канализации	ООО «НДУ»
Гайдара 35	ТАРИФ	Установка запорной арматуры 10шт.	ООО «НДУ»
Набережная 25	ТАРИФ	замена горизонтальных трубопроводов ЦО-40м2. Замена горихонтальных трубопроводов ХВС -32м2. Установка запорной арматуры ХВС- 8 пог.м.	ИП «Лесных»1
Исаева 6	ТАРИФ	Прочая запорная арматура, вертикальные трубы. Работы соглосовать с домкомом.	ИП «Лесных»2
Ленина 9-Б	ТАРИФ	Замена арматуры ЦО 2шт. Замена арматуры ХВС 6шт.	ИП «Лесных»2
Дзержинского 150	ТАРИФ	замена отдельных элементов канализации. Работы соглосовать с домкомом.	ИП «Килка Т.Г.»
Гайдара 35	ТАРИФ	Замена вертикального трубопровода холодного водоснабжения. Работы соглосовать с домкомом.	ООО «НДУ»
Г.Десантников 30	ТАРИФ	Замена горизонтального трубопровода ХВС 60м/п. Замена арматуры ЦО-4шт. Установка запорной арматуры 12шт. Соглосовать с домкомом.	ИП «Попов»
Анапское шоссе 19	ТАРИФ	Замена запорной арматуры задвижки, подвал 2шт ЦО. Замена горизонтальных трубопроводов подвала 25п.м. Работы соглосовать с домкомом.	ООО «НДУ»
Золоторевского 2-А	ТАРИФ	Замена выпуска в подъезде №3. Работы соглосовать с домкомом.	ИП «Попов»
Куникова 50-А	ТАРИФ	Замена горизонтальных трубопроводов ХВС. Замена горизонтальных трубопроводов (канализация). Работы соглосовать с домкомом.	ИП «Попов»
Дзержинского 134	ТАРИФ	замена вертикальных труб 20п.м. Запорная арматура 40шт ЦО. Замена горизонтального трубопровода 50п.м. Замена вертикального трубопровода 8,5п.м. Горизонт трубы канализации 12п.м. Замена запорной арматуры ХВС. Работы соглосовать с домкомом.	ИП «Лесных»2
Толстого 19.	ТАРИФ	Востоновление теплоизоляции трубопровода ЦО	ИП «Лесных»2
Малоземельская 19	ТАРИФ	Замена ХВС в подвале. Работы соглосовать с домкомом.	ИП «Попов»
Ленина 9-Б	ТАРИФ	Частичная замена трубы ГВС. Работы соглосовать с домкомом.	ИП «Лесных»2
Дзержинского 174	ТАРИФ	Замена систем хвс в подвале. Работы соглосовать с домкомом.	ИП «Килка Т.Г.»
К.Маркса 27	ТАРИФ	Замена водосточной трубы(4п.м). Замена горизонтальных трубопроводов ЦО(22п.м.). Запорная арматура ЦО(10шт). Ремонт тепловых пунктов(1шт). Работы соглосовать с домкомом.	ИП «Лесных»1

## швы
Адрес	Заявитель	Др работы	Подрядчик
Краснознаменный 2-Б кв.89 утвержден тариф	Иванова Г.М. кв.89	Ремонт межпанельных швов-25м/п в районе кв.89, 5 этаж
Герцена 11 кв.109 сайт «НУК»	Бирюков Д. кв.109	Ремонт межпанельных швов в районе кв.109 — 24м/п, 3 этаж	ПИК ГРУПП	н/д
Мысхакское шоссе 50 кв.137	Афонина Т.С. кв.137	Ремонт межпанельных швов и штукатурного слоя фасадной стены в районе кв.137	ПИК ГРУПП	н/д
Герцена 11 кв.144	Булатников С.А. кв.144	Ремонт межпанельных швов в районе кв.144 — 24м/п, 9 этаж	ПИК ГРУПП	н/д
Герцена 11 кв.152	Дегтярева И.А.кв.152	Ремонт межпанельных швов -24м/п в районе кв.152 (8 этаж)	ПИК ГРУПП	н/д
Краснознаменный 2-Б кв.45 утвержден тариф	Бондаренко Е.А. кв.45	Утепление стеновой панели в районе кв.45 — 12м2 (5этаж) (денег по тарифу: -596000 руб.)
Дзержинского 204 кв.105 утвержден тариф	Бахарев С.А. кв.105	Ремонт межпанельных швов в районе кв.105-15м/п, 7 этаж	ПИК ГРУПП	н/д
Куникова 48 кв.11 утвержден тариф	Сартанова Е.В.кв.11	Ремонт межпанельных швов в районе кв.11-24м/п, 3 этаж с удалением и расчисткой старых	ПИК ГРУПП	н/д
Мысхакское шоссе 50 кв.82	Павлова Т.В. кв.82	Ремонт межпанельных швов -24м/п (5 и 6 этажи) и штукатурного слоя торцевой стены в районе кв.82 -6м2, 5 этаж	ПИК ГРУПП	н/д
Волгоградская 16 кв.61 утвержден тариф	Колбасина О.Г. кв.61	Ремонт межпанельных швов-18м/п фасадной стены в районе кв.61, 1 этаж	ПИК ГРУПП	н/д
Дзержинского 187 кв.152	Приходько Т.И. кв.152	Ремонт межпанельных швов-18м/п торцевой стены (слева от балкона), 7 этаж	Крона	н/д
Г. Десантников 65 корпус 2 кв.23 утвержден тариф	Бондарь М.Ф. кв.23	Ремонт штукатурного слоя между панелью парапета и фризом над лоджией кв.23		н/д
Герцена 11 кв.80	Епифанова Е.Т. кв.80	Ремонт стены лоджии кв.80 (1,5м2)	ПИК ГРУПП	н/д
Г. Десантников 10 кв.5 утвержден тариф	Семенова М.Г. кв.5	Ремонт межпанельных швов -12м/п с гидроизоляцией стеновой панели торцевой стены — 18м2 в районе кв.5, 2 этаж	ИП «Соколов»
Челюскинцев 11 кв.32 утвержден тариф	Зубков М.В. кв.32	Ремонт межпанельных швов в районе кв.32-9м/п,4 этаж	Крона
Дзержинского 187 кв.124	Туравненко Н.В. кв.124	Гидроизоляция межпанельных швов — 9м/п в районе кв.124, 7 этаж	Крона	н/д
Куникова 92-А кв.81 сайт «НУК»	Фесенко Т.В. кв.81	Гидроизоляция стен фасада -20м2 в районе кв.81	ИП «Соколов»
Видова 165 утвержден тариф		Ремонт и гидроизоляция межпанельных швов в районе кв.207,210,213,217 — заявление домкома +кв.309	Высотник
Герцена 17 кв.45 утвержден тариф	Плужинкова Е.М. кв.45	Ремонт и гидроизоляция межпанельных швов в районе кв.45		н/д
Молодежная 4 кв.72	Каткова И.А. кв.72	Ремонт и гидроизоляция межпанельных швов в районе кв.72
Прямая 33 кв.134,15	Сариенко С.В. кв. 134; Корпусевой А.И. кв.15	Ремонт и гидроизоляция межпанельных швов в районе кв.134 и кв.15	ИП «Соколов»
Энгельса 74 кв.29 утвержден тариф	Попова Р.И. кв.29	Ремонт межпанельных швов над лоджией и выше, ремонт штукатурки наружной стены вместо «аксы» (торец дома), ремонт штукатурного слоя стены в местах отслоившейся плитки	ИП «Соколов»
Дзержинского 206 кв.26 утвержден тариф	Мачихина О.И. кв.26	Ремонт и гидроизоляция межпанельных швов в районе кв.26	ИП «Соколов»	сокол
Куникова 60 кв.91	Бондаренко М.Н. кв.91	Ремонт и гидроизоляция межпанельных швов в районе кв.91	ИП «Соколов»
Куникова 9 кв.170 утвержден тариф	Ин А.М. кв.170	Гидроизоляция межпанельных швов в районе кв.170, 9 этаж	Высотник	высотник
Ленина 40-А кв.26 утвержден тариф	Зайцева Т.В.кв.26 -домком	Ремонт и гидроизоляция межпанельных швов в районе кв.27	ИП «Лесных»2
Пожарского 6 кв.45	Бурашникова А.А.	Ремонт и гидроизоляция межпанельных швов в районе кв.45, 8 этаж	ИП «Соколов»	сокол
Карамзина 57 кв.39 утвержден тариф	ВасильцоваЕ.В.кв.39- домком	Ремонт участка фасада в районе подъезда № 2 (6 этаж)	ИП «Соколов»	сокол
Хворостовского 7 кв.113, 114	Катасонов, кв 113 Бортников, кв 114	Ремонт штукоторнуго слоя между панелью парапета и фризом над лоджией кв.№113, ремонт кровельного покрытия кв.№113 и кв.№114	ИП «Соколов»
Литейный 38 кв62	Шумилова А.А.	Ремонт и гидроизоляция межппанельных швов(кв2,21,34,47,51,57,62,67,101,114, 126,158,159)	ИП «Бойко»
Кутузовская 13	Кальницкая В.В.	Ремонт и гидроизоляция межпанельных швов в районе кв.51	ООО «НДУ»
Карамзина 23	Ловская О.И.	Ремонт температурного шва со стороны фасада, с 7го этажа в местах разрыва.	ИП «Лесных»2	высотник
Толстого 1 кв.14	Смирнова В.И. кв.14	ремонт карниза и стены с выполнением гидроизоляции в районе кв.14,15	ИП «Лесных»1
Г. Десантников 39-А БТ	Кадацкая Г.М.	Ремонт и гидроизоляция межпанельных швов в районе кв.31.	ИП «Килка Т.Г.»
Золотаревского 2 кв.71	Белобось К.Н. кв.71	Ремонт межпанельных швов -10м.п. В районе кв.71	ИП «Попов»
Куникова 9 кв.55	Нагайцева З.В.	Гидроизоляция стеновой панели и межпанельных швов в районе кв.55.	ИП «Килка Т.Г.»
Кутузовская 15 кв.36	Подобная Н.Д.	Ремонт и гидроизоляция межпанельных швов в районе кв.41.	ООО «НДУ»
Кутузовская 13	Челпанова Т.М. кв.24	Ремонт и гидроизоляция межпанельных швов и востоновление облицовочного слоя фасада торцевой стены 3го подъезда с 1го по 9ый этаж	ООО «НДУ»
Г.Десантников 97	Ноздрачёва Н.М.	Ремонт и гидроизоляция панельных швов с торца жилого дома	ИП «Попов»
Энгельса 66 ИТ	Красовская Е.А.	Ремонт и гидроизоляция межпанельных швов в районе кв.57	ИП «Лесных»2
Октябрьская 1 корпус 1		ремонт и гидроизоляция швов в районе кв.23	ИП «Лесных»1
Индустриальная 5-А ИТ	Дулимова О.В. кв.5	ремонт швов и фасада в районе кв.5	ООО «НДУ»
Челюскинцев 11	Бредикин В.А.	Ремонт и гидроизоляция межпанельных швов в районе кв.32,41,50,59,62,68,69, 70,71,77,80	ИП «Лесных»2
Новороссийское шоссе 15	Усманова Е.В.	Ремонт и гидроизоляция межпанельных швов в районе кв.9 (при наличии благоприятных погонных условий)	ООО «НДУ»
Индустриальная 8 кв.84 утвержден тариф ГИС ЖКХ	Корецкий В.Н. кв.84	Ремонт и гидроизоляция межпанельных швов в районе кв.84 (между вторым и третьим этажом) в ж/доме	ООО «НДУ»
Пархоменко 58	Вишневская М.В.	Работы по гидроизоляции торцевой стеновой панели и межпанельных швов в районе кв.74	ИП «Лесных»2
Волочаевская 17 кв.170 ИТ	Литовкин А.М. кв.170	Ремонт межблочных швов в районе кв.170	ИП «Бойко»
Куникова 60-А	Боброва Е.А.	Ремонт и гидроизоляция межпанельных швов в районе кв.61	ИП «Попов»
Набережная 57-А кв.44 БТ	Тухтаев Ю.Т. кв.44	Ремонт межпанельных швов и востоновление защитного слоя арматуры на стеновой панели в районе кв.44	ИП «Лесных»2
Куниуова 44	ТАРИФ	Ремонт и гидроизоляция межпанельных швов в районе кв.68	ИП «Попов»
Ленина 9-Б	ТАРИФ	Ремонт и гидроизоляция межпанельных швов в районе кв.40,45,50	ИП «Лесных»2
Дзержинского 187	Божкова С.В. кв.20	Ремонт и гидроизоляция межпанельных швов в районе кв.20	ИП «Попов»
Куникова 52 кв.19	Васильев Д.В.	Гидроизоляция стеновой панели и межпанельных швов в районе кв.19.	ИП «Попов»
Г.Десантников 35-А	Легкова И.А.	Ремонт и гидроизоляция межпанельных швов в районе кв.8,33,34,35,36.	ИП «Килка Т.Г.»
Дзержинского 218 ИТ	Елистратов П.В.	Ремонт и гидроизоляция межпанельных швов в районе кв.170	ИП «Килка Т.Г.»
Дзержинского 218 ИТ	Гончарова Н.Н.	Ремонт и гидроизоляция межпанельных швов в районе кв.82	ИП «Килка Т.Г.»
Карамзина 27 ИТ	Яшиной Е.В. кв.68	Ремонт межпанельных швов в районе балкона кв.71-72 (2 вертикальных шва разрушены и примыкание балконной плиты к стене дома)	ИП «Лесных»2
Пожарского 6	Леви А.В.	Ремонт и гидроизоляция межпанельных швов в районе кв.24	ИП «Бойко»

## общестроительные
Адрес	Заявитель	Др работы	Подрядчик
Алексеева 25 кв.39	Иванова С.Ф.кв.39	Ремонт или замена бункера в мусороприемной камере подъезда № 3	ИП «Лесных»2
Суворовская 2-А кв.2 утвержден тариф АДС	Литвинчук А.Ю.кв.2 АДС	Ремонт межпанельных швов и выполнение гидроизоляции торцевой стены-18м2, 1 этаж	ИП «Лесных»2
Сн. Рубахо 16 кв.25	Сенькова Т.А. кв.25	Изготовление и установка металлической двери с внутренним замком в районе 2-го подъезда -1шт.в подвал	ИП «Килка Т.Г.»
Карамзина 25 кв.64 утвержден тариф АДС	АДС	Замена внутреннего водостока кв.60-64	ИП «Лесных»2
Набережная 21 кв.29	Киянова Т.Ф.кв.29	Ремонт штукатурного слоя карниза здания в районе входной группы подъезда №2	ИП «Лесных»1
Набережная 61 кв.21	Скороход А.И. кв.21	Выполнить работы по пробивке продухов в районе кв.21	ИП «Лесных»2
Толстого 11 кв.31 утвержден тариф	Кочетов О.Г.кв.31	Ремонт штукатурки карниза здания в районе подъезда № 3 (входная группа, водосток справа) и в районе кв.31 (балконы с главного фасада, отдельными участками, где оголена арматура)	ИП «Лесных»2
Суворова 32, п. Гайдук	внеплановый осмотр	Ремонт козырьков с мягким кровельным покрытием подъездов № 1,2	ООО «НДУ»
Анапское шоссе 6 кв.28	внеплановый осмотр	Ремонт входной двери (ошкуривание и покраска) подъезда № 3	ООО «НДУ»
Серова 14 кв.49 утвержден тариф	Рагулина О.А. кв.49	Ремонт межпанельных швов -12м/п в районе кухни и жилой комнаты кв.49 (5 этаж)	ИП «Лесных»2
Ленина 83 кв.31	Шанцев В.Г.кв.31	Ремонт межпанельных швов -24м/п в районе кв.31 (1 этаж)	ИП «Килка Т.Г.»
Г. Десантников 35-А кв.8	Золотарев А.А. кв.8	Ремонт штукатурного слоя торцевой стены — 9м2 в районе кв.12 (3 этаж)	ИП «Килка Т.Г.»
Герцена 7 кв.114	Миронова Н.В. кв.114	Ремонт облицовочного слоя балкона кв.114 с удалением осыпающихся фрагментов, расчисткой трешин	ООО «НДУ»
Видова 188 кв.104 утвержден тариф	Манян А.Э.кв.104	Ремонт межпанельных швов в районе кв.104 -12м/п	ООО «НДУ»
Прямая 33 кв.16 утвержден тариф	Ольга Степановна кв.16	Ремонт межпанельных швов — 12м/п и восстановление облицовочного слоя стеновой панели, предварительно очистив от отпадающей штукатурки в районе кв.16 (1 этаж)	ИП «Лесных»2
Куникова 92-А кв.81	Фесенко Т.В. кв.81	Закрытие технологических окон в районе кв.81 (5 этаж)	ИП «Попов»
Новороссийское шоссе 15 кв.13, п. Гайдук	Шевченко Л.С. кв.13	Замена части внутреннего водостока в районе кв.13	ООО «НДУ»
Энгельса 82 кв.31 утвержден тариф	Лузан Л.А. кв.31	Восстановление бетонного покрытия пола в общем коридоре (кв.31-32)	ИП «Лесных»2
Днестровская 4 кв.37	Александрова И.И. кв.37	Ремонт верхнего межпанельного шва-6м/п в районе кв.37, а также герметизация узла примыкания стены дома к потолочному перекрытию и восстановления штукатурного слоя части стены над окном кухни	ООО «НДУ»
Волгоградская 24 кв.48 координац.совет	Василий кв.48	Ремонт межпанельных швов — 18м/п и восстановление облицовочного слоя с гидроизоляцией стеновой панели, предварительно очистив от осыпающейся отделки и обработав антикоррозийным составом места обнаженной арматуры в районе кв.48 (1 этаж)	ИП «Попов»
Анапское шоссе 29 кв.111	Бовтик Е.В. кв.111	Ремонт и бетонирование пола мусорокамеры подъезда № 4	ООО «НДУ»
Г. Десантников 69 кв.33 утвержден тариф	Хрисандопуло Е.Х. кв.33 -домком	Изготовление и установка решетки на продух в районе кв.47	ИП «Попов»
Цедрика 20 кв.11	Кудряшов В.А. кв.11	В срочном порядке демонтаж металлического ограждения балконной плиты с установкой нового, в случае необходимости восстановить облицовочный слой металлического каркаса балконной плиты	ИП «Лесных»2
Дзержинского 172 кв.48 АЮР	Пучкова В.Л. кв.48	Ремонт межпанельных швов в районе кв.48 — 28м/п, 5 этаж	ИП «Килка Т.Г.»
Светов 24 служба 112	Вера Васильевна	В срочном порядке ремонт балкона над входной группой агенства недвижимости с удалением осыпающихся фрагментов, расчисткой трещин, в случае оголения арматуры обработать антикоррозийным раствором	ИП «Лесных»2
Днестровская 2 кв.18	Масинков В.Д. кв.18	Ремонт облицовочного слоя -12м2 фасадной стены в районе кв.18 (4 этаж)	ООО «НДУ»
Куникова 58 кв.5 утвержден тариф	Иванова Л.В. кв.5 — домком	Ремонт отмостки-5м/п в районе кв.2-3	ИП «Попов»
Г. Десантников 38 кв.51 утвержден тариф	Зотова Т.Н. кв.51- домком	Ремонт отмостки-57м/п в районе подъездов № 1 и 2	ИП «Попов»
Ленина 40-А кв.7 утвержден тариф	ШабловскаяЛ.Е.кв.7-домком	Ремонт подъезда № 4 (после пожара)	ИП «Лесных»2
Анапское шоссе 4 кв.58	Третьякова О.В. кв.58	Косметический ремонт, ремонт оконной рамы между 3 и 4 этажами, покраска входных дверей, ремонт ступеней входной группы подъезда № 1	ООО «НДУ»
Анапское шоссе 54-А кв.2	Жилина Е.В. кв.2	Ремонт и восстановление отмостки со стороны заднего фасада ж/д	ООО «НДУ»
Индустриальная 8 кв.94 утвержден тариф	внеплановый осмотр	Ремонт штукатурного слоя фасада-15м2 в районе кв.94	ООО «НДУ»
Аршинцева 10 кв.2 АДС	Степанова кв.2	Ремонт межпанельных швов торцевой стены в районе кв.2 (1 этаж), кв.10 (2 этаж) — 25м/п	ИП «Килка Т.Г.»
Набережная 55 кв.20 утвержден тариф	кв.20 — домком Киселев Г.И.	В срочном порядке выполнить ремонт козырька входной группы ремонтной смесью Cerezit 25, предварительно очистить от разрушающегося бетона, оголенную арматуру очистить от ржавчины, обработать антикоррозийным раствором. Выполнить меры по предупреждению несчастных случаев: вывесить предупреждающие таблички об опасности обрушения козырька, а также ограждение для ограничения доступности в вероятную зону обрушения	ИП «Лесных»2
При обследовании машинных помещений в жилых домах выявлены нарушения, которые необходимо срочно устранить		1) Куникова 52, под.1 — заменить окно в МП; 2) Куникова 62-А — течь воды по стене рядом с рубильником в МП; 3) Г. Десантников 30, под.1 — течь в МП через плафон светильника; 4) Малоземельская 21 — заменить или остеклить окно в предмашинном помещении; 5) Малоземельская 23 — течь кровли в МП; 6) Г. Десантников 79, под.2 — течь в МП кровли (крайний правый угол)	ИП «Попов»
Энгельса 74 кв.47 утвержден тариф	Гонская Л.В.кв.47- домком	Ремонт отмостки в районе подъезда № 2 — 10м/п со двора	ИП «Лесных»2
Серова 21 кв.57	Краснощекова С.И. кв.57	Ремонт штукатурного слоя наружной стены (45м2,шуба ) в районе кв.57 (4 этаж)	ИП «Лесных»2
Советов 22 кв.33 утвержден тариф	Севастьяненко Л.В. кв.33	Ремонт цоколя в районе подъезда № 8 (торец-3м2) и подъезда № 1 — 20м2	ИП «Лесных»1
Дзержинского 128 кв.33 утвержден тариф	Лопанцев М.А. кв.33 -домком	Ремонт входных групп с покрытием козырьков (1 и 2 подъезды); Изготовление и установка металлической двери выхода на кровлю (1 подъезд)	ИП «Лесных»2
Гайдара 29 кв.78 утвержден тариф	Горлова М.А. кв.78	Ремонт отмостки с торца ж/д — 7м/п. Восстановление штукатурного слоя торцевой стены и ремонт межпанельных швов в районе кв.78	ООО «НДУ»
Полевая 4 кв.22, с. Цемдолина	Пашкульский Д.Г. кв.22	Ремонт отмостки и валика перед входом в подвал с торца ж/д	ООО «НДУ»
Г. Десантников 19 кв.48 утвержден тариф	Шеховцова И.А. кв. 48 -домком	Восстановление штукатурного слоя фасада (шуба) в районе кв.1 (торец и угол), кв.7 и 10 (3-4 этажи по торцу), кв.28 (замена желобов над балконом квартиры) и кв.42 со стороны дворав районе кухни. Восстановление желобов и свесов по периметру ж/д в местах отсутствия желобов и в местах протечек на доме	ИП «Килка Т.Г.»
Новороссийской республики 52 кв.22	Джоджишвили В.Г. кв.22	Частичное восстановление фасадной стены в районе балконной двери кв.22	ИП «Лесных»1
Челюскинцев 14 кв.6	Варавина О.М. кв.6	Замена почтовых ящиков в подъездах № 1,3,4	ИП «Лесных»2
Мефодиевская 120 кв.35 утвержден тариф	Малой Д.В. кв.35	Ремонт штукатурного слоя потолка и стен в местах общего пользования (кв.35-36) после протечки кровли	ИП «Килка Т.Г.»
Г. Десантников 51 кв.51 утвержден тариф	Дементьева Л.В. кв.51	Ремонт входной группы подъезда № 4 (кровельное покрытие козырька, крыльцо, ступени)	ИП «Попов»
Куникова 38 кв.39 утвержден тариф	Игорь кв.39 — внеплановый осмотр	Восстановление ограждения лоджии кв.39	ИП «Попов»
Аршинцева 10 кв.14 утвержден тариф	Гарагули Т.И. кв.14	Ремонт межпанельных швов торцевой стены в районе кв.14 (5 этаж)	ИП «Килка Т.Г.»
Суворовская 2-А кв.13 утвержден тариф ГЖИ	Ляшко Г.Е. кв.13	Ремонт межпанельных швов и выполнение гидроизоляции торцевой стены в районе кв.14,17 (54м2, 4,5 этаж) -срочно!	ИП «Лесных»2
Новороссийское шоссе 9, п. Гайдук предп. ГЖИ до 23.03.17г.	предписание ГЖИ	Ремонт подвального перекрытия в санитарном узле кв.76 — срочно!	ООО «НДУ»
В. Михайлова 2 утвержден тариф	сход жителей 15.03.17г.	Выполнить работы по восстановлению кровли козырька 5-го подъезда, восстановить работоспособность двери 5-го подъезда, прочистить водосточную трубу на углу торцевой стены	ИП «Бойко»
Советов 22 утвержден тариф	внеплановый осмотр	Покраска наружного газопровода, проходящего по фасаду здания	ИП «Лесных»1
Видова 7, Толстого 11, К. Маркса 27,37, Красина/Цедрика 60, Губернского 52, Советов 12,13,74, Свободы 3/5, Рубина 4, Новороссийской республики 52, Конституции 18	внеплановый осмотр по письму Юггазсервис	Покраска наружного газопровода, проходящего по фасаду здания	ИП «Лесных»1
Хворостянского 7,13; Аршинцева 10 (наружный и внутренний газопровод); Ж. Хохловой 1	внеплановый осмотр по письму Юггазсервис	Покраска наружного газопровода, проходящего по фасаду здания	ИП «Килка Т.Г.»
Набережная 55,47,65,67, Ленина 4,44,42,22, Суворовская 13	внеплановый осмотр по письму Юггазсервис	Покраска наружного газопровода, проходящего по фасаду здания	ИП «Лесных»2
Шилеровская 4, Гайдара 27, Анапское шоссе 7,50,52,21,66-Б, Видова 182-А	внеплановый осмотр по письму Юггазсервис	Покраска наружного газопровода, проходящего по фасаду здания	ООО «НДУ»
Новороссийских партизан 13 кв.29	Падчина Н.М.кв.29	Ремонт облицовочного слоя балконной плиты кв.29 с расчисткой трещин и удалением осыпающихся фрагментов	ИП «Лесных»1
Г. Десантников 23 кв.87	Вологина И.Н.кв.87	Ремонт облицовочного слоя балконной плиты (с расчисткой и удалением осыпающихся фрагментов), примыкающей к квартире № 87	ИП «Килка Т.Г.»
Мефодиевская 112 кв.51 утвержден тариф	Рыхва Н.В. кв.51 — домком	Замена двери в мусороприемной камере подъезда № 6	ИП «Килка Т.Г.»
Г. Десантников 36	внеплановый осмотр по письму Юггазсервис	Покраска наружного газопровода, проходящего по фасаду здания	ИП «Попов»
Набережная 55 кв.20 утвержден тариф	Киселев Г.И. кв.20 — домком	Срочно выполнить работы по удалению поврежденного штукатурного слоя в районе подъезда № 2 и произвести ремонт штукатурного слоя карниза в районе подъездов № 1 и 2 со стороны входа в подъезды	ИП «Лесных»2
Молодежная 10 кв.1 утвержден тариф	Гаврюшенко Г.Н.кв.1	Ремонт входных групп подъездов № 1, 2	ИП «Килка Т.Г.»
Советов 16 кв.34 УЖКХ	Василенко И.М. кв.34	Срочно ремонт балкона кв.34 с удалением осыпающихся фрагментов, расчисткой трещин, с обработкой оголенной арматуры антикоррозийным раствором	ИП «Лесных»1
Советов 16 кв.46 служба 112	Черноморцева кв.46	Ремонт трещины в фундаменте по периметру жилого дома, предварительно очистить от старой «шубы», со стороны подвала заложить пустоты кирпичом, пробить дополнительное вентиляционное окно в районе входной группы во 2-ой подъезд. По окончании работ восстановить штукатурку фундамента.	ИП «Лесных»1
Видова 58 кв.37 утвержден тариф	Пятак И.О. кв.37 — домком	Ремонт мягкого кровельного покрытия и штукатурного слоя козырьков подъездов № 1,2,3,4	ООО «НДУ»
Челюскинцев 11 кв.5	Бредихин В.А. кв.5	Ремонт кровельного покрытия козырька входной группы, предусмотреть уклон к водоотведению	ИП «Лесных»2
Свердлова 18-А кв.52	Майдо О.Н. кв.52	Ремонт подъезда № 4 (1-3 этажи) после течи инженерных сетей	ИП «Лесных»2
Серова 14 кв.49 утвержден тариф	Рагулин О.А.кв.49	Ремонт балкона кв.49 с удалением осыпающихся фрагментов, расчисткой трещин, с обработкой оголенной арматуры антикоррозийным раствором, 5 этаж	ИП «Лесных»2
Московская 4 кв.19 утвержден тариф	Вовненко В.С.кв.19	Ремонт межпанельных швов в районе кв.19 — 9м/п, 2 этаж	ООО «НДУ»
Дзержинского 136	внеплановый осмотр по письму Юггазсервис	Покраска наружного газопровода, проходящего по фасаду здания	ИП «Лесных»2
Дзержинского 217	внеплановый осмотр по письму Юггазсервис	Покраска наружного газопровода, проходящего по фасаду здания	ИП «Килка Т.Г.»
Новороссийских партизан 13 обращение в прокуратуру	прокуратура	В срочном порядке до 17.03.17г.очистить карниз от осыпающихся элементов, натянуть ленту ограждения для ограничения доступности в вероятную зону обрушения элементов карниза по периметру ж/д	ИП «Лесных»1
Кутузовская 25 ГЖИ утвержден тариф до 31.03.17г	ГЖИ	Ремонт (местное оштукатуривание стен и потолка) в подъезде № 1 — срочно!	ООО «НДУ»
Дзержинского 154 кв.41 утвержден тариф	Никольская И.Н. кв.41 -домком	Ремонт в помещении электрощитовой	ИП «Килка Т.Г.»
К. Маркса 27 кв.40 утвержден тариф	Шаповалов Ю.И. кв.40	Установка информационных досок-6 штук в подъездах, бетонирование ступеней лестничного марша (1 этаж) в подъезде № 4	ИП «Лесных»1
Губернского 3	Файдыш С.П. Нежилое помещение	Ремонт штукатурного слоя венчающего карниза со стороны ул. Губернского	ИП «Лесных»1
Дзержинского 205-А кв.5 утвержден тариф	Романенко Л.Г. кв.5	Ремонт входной группы подъезда	ИП «Попов»
Молодежная 8 кв.19 утвержден тариф	Глобенко Т.В. кв.19	Ремонт ограждения лоджии кв.19 (закрепить шиферное ограждение на металлическом уголке), 7 этаж	ИП «Килка Т.Г.»
Г. Десантников 83 утвержден тариф ГЖИ	ГЖИ	Побелка потолка и стен (после пожара) 8 этажа подъезда № 1 — срочно!	ИП «Попов»
Советов 16 кв.50 УЖКХ	Петров В.М.	Срочно демонтаж аварийного балкона, примыкающего к кв.50 (3 этаж)	ИП «Лесных»1
Советов 62 кв.26	Шейфер А.Я. кв.26	Установка информационных досок в подъездах ж/дома — 4 шт.	ИП «Лесных»1
Сакко и Ванцетти 18/1 кв.37	Сусикьян Л.Н. кв.37	Установка информационных досок в подъездах ж/дома — 3 шт.	ИП «Килка Т.Г.»
К. Маркса 27 кв.57 утвержден тариф	Лапенко Т.В. кв.57 -домком	Замена почтовых ящиков в ж/д — 72 шт.	ИП «Лесных»1
Ленина 44 кв.43	Худовая А.И. кв.43	Гидроизоляция балконной плиты кв.47, расположенной этажом выше	ИП «Лесных»2
Ленина 9 кв.30 утвержден тариф сайт «НУК»	Ефанов А.С. кв.30	Ремонт подъезда № 2	ИП «Лесных»2
Новороссийское шоссе 16 кв.1, п. Гайдук	Шелехов Г.П. кв.1	Ремонт отмостки с торца ж/д	ООО «НДУ»
Энгельса 49 кв.9 АДС	Погодичева кв.9	Ремонт штукатурного слоя венчающего карниза и частично фасадной стены по периметру ж/д — 30м2	ИП «Лесных»1
Ленина 83 кв.49	Никулин А.В.кв.49	Устройство люка в техподполье с установкой двери и запирающим устройством и ремонт ступеней лестничного марша в подъезде № 4	ИП «Килка Т.Г.»
Ленина 22 кв.64 утвержден тариф	Потехин В.М. кв.64	Замена двери выхода на кровлю на металлическую в подъезде № 2	ИП «Лесных»2
Луначарского 4 кв.59 служба 112 до 15.04.17г.	Степаненко кв.59	Покраска наружного газопровода, проходящего по фасаду здания — срочно!	ООО «НДУ»
Ленина 9 кв.38 утвержден тариф	Сысоева Ж.В.кв.38	Замена почтовых ящиков в подъезде № 3 — 15 шт.	ИП «Лесных»2
Советов 2/6 кв.117 утвержден тариф	Гладких В.В. кв. 117-домком	Замена люков в техподполье — 2 шт.в подъезде № 7	ИП «Лесных»1
Анапское шоссе 16 кв.67 утвержден тариф	Валеева К.А.кв.67-домком	Ремонт козырька входной группы подъезда № 1 с расчисткой трещин и удалением осыпающихся фрагментов, а также с покрытием мягкой кровлей	ООО «НДУ»
Волгоградская 10 кв.41 утвержден тариф	Лисицкая В.С.кв.41 -домком	Ремонт ступеней крыльца подъезда № 4	ИП «Попов»
Луначарского 12 кв.34 утвержден тариф	Зайковская Т.И. кв.34 — домком	Ремонт мягкого кровельного покрытия и штукатурного слоя козырьков подъездов № 1,2,3,4 и ремонт входных групп подъездов № 1,2	ООО «НДУ»
К. Маркса 2 кв.49 утвержден тариф	Малахова Е.П.кв.49	Ремонт участка фасада в районе входной группы подъезда № 5	ИП «Лесных»1
Молодежная 10 кв.1 утвержден тариф	Гаврюшенко Г.Н. кв.1 — домком	Ремонт входных групп подъездов № 1 (козырек — срочно!) и № 2, ремонт пола в тамбуре подъезда № 1	ИП «Килка Т.Г.»
Октябрьская 1 корпус 1	внеплановый осмотр по письму Юггазсервис	Покраска наружного газопровода, проходящего по фасаду здания	ИП «Лесных»1
Мысхакское шоссе 71 кв.1 утвержден тариф	Потапенко Л.П.кв.1 — домком	Замена окон в МП лифтов подъездов № 1 и 2	ИП «Попов»
Труда 6 кв.66, п. Гайдук	Добрынин П.С. кв.66 — домком	Замена двери выхода на кровлю в районе подъезда № 2	ООО «НДУ»
Свердлова 18-А кв.41 утвержден тариф	Хайбулин Д.Г. кв.41	Замена почтовых ящиков в подъезде № 3 (с кв.31 по кв.45)	ИП «Лесных»2
Набережная 65 кв.2	Кисцева Г.В. кв.2	Ремонт 1-го этажа подъезда № 1 и замена почтовых ящиков в подъезде № 1 (кв.1-20)	ИП «Лесных»2
Козлова 76 корпус 3 кв.3	Салмин Н.Н. кв.3 — старший	Ремонт облицовочного слоя балконных плит, примыкающим к квартирам № 5 (2 этаж) и кв.14 (2 этаж)	ООО «НДУ»
Анапское шоссе 64 кв.45	Данченко И.В. кв.45	Ремонт межпанельных швов -18м/п и герметизация шва в месте примыкания карниза к наружной стене в районе кв.45 (5 этаж)	ООО «НДУ»
Энгельса 84 кв.35	Валяева Л.В. кв.35	Замена входной металлической двери в подъезде № 3	ИП «Лесных»2
Волгоградская 22 кв.54	Зубков В.Л. кв.54	Замена мусороприемных клапанов — 2 шт. (между 1-2 и 4-5 эт.) в 4-ом подъезде — срочно!	ИП «Попов»
Луначарского 12 кв.34 утвержден тариф	Зайковская Т.И. кв.34 — домком	Установка почтовых ящиков в подъездах № 1,2,3,4 и окраска наружной трубы газопровода по фасаду здания ж/д	ООО «НДУ»
Новороссийской республики 8 кв.27	Шван П.И. кв.27	Ремонт отмостки (отдельными участками)	ИП «Лесных»1
Волгоградская 26 кв.106 утвержден тариф	Безрукавая Л.А.кв.106-домком	Ремонт входных групп подъездов № 1,2,3	ИП «Попов»
Г. Десантников 85 кв.56 утвержден тариф	Дуплик В.В. кв.56 — домком	Укладка напольной плитки на 1 и 2 этажах в подъездах № 1 и 2	ИП «Попов»
Энгельса 74 кв.47 утвержден тариф	Гонская Л.В.кв.47- домком	Ремонт козырьков входных групп (кровельное покрытие) в подъездах № 1,2,3	ИП «Лесных»2
Набережная 1 кв.13	Запорожченко Г.В. кв.13	Покраска входных дверей и ступеней входного крыльца в подъезде № 3	ИП «Лесных»1
Корницкого 24 кв.12	Сыч А.В. кв.12	Ремонт межпанельных швов в районе кв.12 с торцевой стороны и в районе окна жилой комнаты со стороны главного фасада под антеной вышерасположенной квартиры	ИП «Лесных»2
Исаева 6 кв.109	Карякина И.Г. кв.109	Ремонт ступеней входной группы в подъезд № 1 (с обрамлением уголком, укрепление 2-х ступеней)	ИП «Лесных»2
Московская 7 кв.23	Панурова А.А. кв.23	Ремонт (замена ) бункеров в мусороприемных камерах ж/д	ООО «НДУ»
Дзержинского 168 кв.8 утвержден тариф	Фурсова О.В. кв.8 — домком	Изготовление и установка лестниц-2шт.в подвальное помещение и для выхода на чердачное помещение (3 под.)	ИП «Килка Т.Г.»
Толстого 11 кв.25 утвержден тариф	Погодина Е.И. кв.25	Установка металлической дверцы в техподполье и ремонт подоконника на 2-ом этаже (2 подъезд)	ИП «Лесных»2
К. Маркса 27 кв.57 утвержден тариф	Лапенко Т.В. кв.57 -домком	Ремонт входной группы подъезда № 1, включая кровельное покрытие козырька и удлинение водосточной трубы с выводом на зеленую зону (подъезд № 4)	ИП «Лесных»1
Камская 32 кв.38 утвержден тариф	Гришина Ю.А. кв.38	Замена деревянного окна на пластиковое на 2 этаже в 3-ем подъезде	ООО «НДУ»
Дзержинского 130 утвержден тариф АЦР	АЦР	Обустройство пандуса и дополнительных перил, согласно ранее утвержденной сметы на сумму 28000 руб. (под.2)	ИП «Лесных»2
Ленина 5 кв.20	Корчагин В.Д. кв.20	Замена стеклопакета в подъезде № 2	ИП «Лесных»2
Суворовская 15 кв.6	Шевчук Р.А. кв.6	Ремонт фасада (со стороны торца заделка отверстий в районе вывески кафе «Мороженое на сливочках» и в местах отслоения штукатурного слоя по фасаду)	ИП «Лесных»2
Карамзина 41 кв.19 утвержден тариф	Караваева Л.В. кв.19	Ремонт облицовочного слоя балкона кв.19 с расчисткой трещин, обработкой оголенной арматуры антикоррозийным раствором, 2 этаж	ИП «Лесных»2
Московская 3 утвержден тариф	Левинсон Н.П., И.П.	Ремонт штукатурного слоя фасада-5м2 со стороны проезжей части улицы Московской	ООО «НДУ»
Суворовская 19 кв.108	Маслий В.И. кв.108	Замена поручней в подъездах № 7, 8 и ступени (1 шт.) в подъезде № 5	ИП «Лесных»2
Куникова 11 кв.80 утвержден тариф	Барышева Р.В.кв.80-домком	Замена деревянных дверей выхода на кровлю на металлические в подъездах № 2 и 3	ИП «Килка Т.Г.»
Г. Десантников 97 кв.72 утвержден тариф	Ноздрачева Н.М.кв. 72-домком	Замена двери выхода на кровлю подъезда № 1 и 2	ИП «Попов»
Цедрика 4 кв.5 утвержден тариф	Комарницкая Л.А.кв. 5-домком	Установка металлической дверцы в техподполье в подъезде № 1	ИП «Лесных»1
Рубина 28-А кв.87 утвержден тариф	Кушакова И.В. кв.87	Установка двери выхода на кровлю	ИП «Лесных»1
Московская 4 кв.8 утвержден тариф УЖКХ	Храмченко В.В. кв.8	Ремонт кромки балконной плиты кв.11 (3 этаж)	ООО «НДУ»
Набережная 69-А кв.2	Прокопович О.Н. кв.2	Ремонт ступеней — 4 шт. с обрамлением уголком (1 подъезд) во избежании случаев травматизма — срочно!	ИП «Лесных»2
Октябрьская 1 корпус 1 кв.26 утвержден тариф	Мазур Г.П. кв.26 — домком	Замена оконного блока на 4 этаже в подъезде № 3	ИП «Лесных»1
Новороссийское шоссе 11 кв.88, п. Гайдук	Вестфаль Т.Ф. кв.88	Ремонт люка входа на кровлю, очистить вентилируемый канализационный стояк и закрыть слуховые окна в районе кв.88	ООО «НДУ»
Толстого 1 кв.41 утвержден тариф	Балышев Ю.Ф.кв.41 -домком	Ремонт козырька входной группы подъезда № 4	ИП «Лесных»1
Советов 68 кв.45	Мануйлова В.В.кв.45	Ремонт облицовочного слоя фасадной стены со стороны ул. Цедрика и ул. Советов в районе кв.45, 3 этаж	ИП «Лесных»1
Набережная 69 кв.157	Малышенко А.Н. кв.157	Замена почтовых ящиков в подъездах № 6,7,8: 6 подъезд (с кв.103по138 — 36 квартир), 7 подъезд (с кв.139по174 — 36 квартир), 8 подъезд (с кв.175-а,175по201 — 28 квартир)	ИП «Лесных»2
Малоземельская 15 кв.77	Логвиненко Г.Д. кв.77	Ремонт входных групп подъездов № 1,2,3,4 (козырьки, крыльца, ступени)	ИП «Попов»
Советов 2/6 кв.117 утвержден тариф	Гладких В.В. кв. 117-домком	Замена люков в техподполье — 2 шт.в подъезде № 5 и 6	ИП «Лесных»1
Набережная 61 кв.111	Харюткин В.Г. кв.111 — домком	Изготовление и установка металлического люка на 1 этаже (6 подъезд) и ремонт штукатурного слоя на 1-2 эт.с покраской оштукатуренных стен	ИП «Лесных»2
Пролетарская 8 кв.11 утвержден тариф	Архипенко А.А. кв.11	Ремонт входного крыльца с обрамлением ступеней уголком, ремонт бетонного пола в тамбуре в подъездах № 1 и 2	ИП «Килка Т.Г.»
Аршинцева 10 кв.1 утвержден тариф	Ростовикова Н.П. кв.1	Ремонт стен и потолка входного тамбура и установка почтовых ящиков (20 квартир) в подъезде № 1	ИП «Килка Т.Г.»
Аршинцева 10 кв.2 утвержден тариф	Степанова А.С. кв.2	Ремонт стен и потолка входного тамбура, замена участка перил (между 1-2 этажом) и установка почтовых ящиков (20 квартир) в подъезде № 1	ИП «Килка Т.Г.»
Глухова 6 кв.38 утвержден тариф УЖКХ	Карханин Н.Н. кв.38	Ремонт штукатурного слоя в районе межэтажного щита кв.38 — срочно!	ИП «Лесных»2
Л. Шмидта 10 кв.27	Москалец Ж.А. кв.27	Ремонт облицовочного слоя балкона кв.27, 4 этаж	ИП «Лесных»1
Суворовская 13 утвержден тариф	директор музея-запо ведника Колбасина Л.А.	Ремонт цоколя дома по ул. Суворовская 13 (отделка цоколя декоративным камнем отошла от фасада)	ИП «Лесных»2
Свердлова 18-А кв.32 утвержден тариф	Густунов Е.В. кв.32	Ремонт ступеней (с обрамлением уголком) при входе в подъезд № 3	ИП «Лесных»2
Свердлова 18-А кв.52 утвержден тариф	Буряк С.В. кв.52	Ремонт ступеней (с обрамлением уголком) при входе в подъезд № 4	ИП «Лесных»2
Куникова 104 кв.36 утвержден тариф	Пожигаева Т.В. кв.36 — домком	Покраска входной двери и поручней входной группы	ИП «Попов»
Анапское шоссе 19 утвержден тариф	плановый осмотр	Демонтаж аварийного и устройство козырька из металлопрофиля над входной группой 5-го подъезда	ООО «НДУ»
Мефодиевская 112 кв.51 утвержден тариф	Рыхва Н.В. кв.51 — домком	Изготовление и установка шиберов в мусоросборных камерах ж/д	ИП «Килка Т.Г.»
К. Маркса 27 кв.57 утвержден тариф	Лапенко Т.В. кв.57 -домком	Ремонт козырьков входных групп в подъездах № 1,2,3,6 (кровельное покрытие, покраска входных групп с 1 го по 6 подъезды)	ИП «Лесных»1
Советов 2/6 кв.117 утвержден тариф	Гладких В.В. кв. 117-домком	Ремонт ступеней входных крылец в подъездах № 6,7,8 (с заменой металлического обрамления уголком)	ИП «Лесных»1
Свободы 9/11 кв.58 утвержден тариф	Маслова Н.В. кв.58	Замена кодового замка в подъезде № 4	ИП «Лесных»1
Свободы 9/11 кв.64 утвержден тариф	Атаманов В.П. кв.64	Установка металлического люка на технологический лоток при входе в подъезд № 4	ИП «Лесных»1
Набережная 63 кв.25 утвержден тариф	Крикорьян Л.В. кв.25	Ремонт откоса оконного блока в районе жилой комнаты кв.25 , 5 этаж со стороны моря	ИП «Лесных»2
Г. Десантников 30 кв.14 утвержден тариф	Шаповал Т.П. кв.14 — домком	Ремонт входных групп подъездов № 1, 2 (без покрытия козырьков); удлинение водостока -2,5м/п подъезда № 2	ИП «Попов»
Волгоградская 6 кв.16 утвержден тариф	Власенко А.А. кв.16	Замена мусороприемных клапанов в подъезде № 1 в количестве 2-х штук (6,9 этаж)	ИП «Попов»
Глухова 6 кв.121 утвержден тариф служба 112	кв.121 Дяченко	Ремонт козырька входной группы и восстановление участка штукатурного слоя в районе козырька (9 под.)	ИП «Лесных»2
Дзержинского 204, Молодежная 4; Карамзина 51 (наружный и внутренний газопровод)	внеплановый осмотр по письму Юггазсервис	Покраска наружного газопровода, проходящего по фасаду здания	ИП «Килка Т.Г.»
Советов 26, Мира 15	внеплановый осмотр по письму Юггазсервис	Покраска наружного газопровода, проходящего по фасаду здания	ИП «Лесных»1
Глухова 8	внеплановый осмотр по письму Юггазсервис	Покраска наружного газопровода, проходящего по фасаду здания	ИП «Лесных»2
Раевского 62 кв.17 утвержден тариф	Сенатаева Л.Б. кв.17	Ремонт трещины в облицовке фундамента в районе кв.17, предварительно очистив от старой «шубы»	ИП «Лесных»2
Козлова 65-А кв.26 утвержден тариф	Давиденко В.П. кв.26	Ремонт балконов с удалением осыпающихся фрагментов и расчисткой трещин в кв.9,26,30	ООО «НДУ»
Ленина 42 кв.12	Киселева Е.Ф. кв.12	Ремонт ступеней входной группы (1 подъезд) с демонтажом старой плитки с обрамлением ступеней уголком (возможны случаи травматизма) и устройство плитки для наружных работ и восстановление штукатурного слоя по торцу стены	ИП «Лесных»2
Г. Десантников 47 кв.140 утвержден тариф	Дуванская Е.В.кв.140 — домком	Ремонт входных групп подъездов № 1,2	ИП «Попов»
Дзержинского 195 кв.36 утвержден тариф	Туктарова И.Е. кв.36	Ремонт штукатурного слоя козырька и опорной стены входной группы подъезда № 4, удлинение водосточной трубы-2,5м/п в районе подъезда № 4	ИП «Попов»
Советов 68 кв.22	Мацкалова Е.А.кв.22	Ремонт кромки балконной плиты кв.22 (4 этаж)	ИП «Лесных»1
Октябрьская 1 корпус 1 кв.13	Канаткина А.И. кв.13	Ремонт балкона кв.13 с удалением осыпающихся фрагментов, расчисткой трещин	ИП «Лесных»1
Анапское шоссе 1/3 кв.11	Коба Е.А. кв.11	Ремонт балкона кв.11 с удалением осыпающихся фрагментов, расчисткой трещин и обработкой оголенной арматуры антикоррозийным раствором, 5 этаж	ООО «НДУ»
Советов 26 кв.12 утвержден тариф	Сизова Е.Д. кв.12	Установка входной двери в подъезд № 2	ИП «Лесных»1
Суворовская 19 кв.83	Юдина Г.Г.кв.83	Ремонт ступеней крыльца с обрамлением уголком подъезда № 6	ИП «Лесных»2
Г. Десантников 65 корпус 2 кв.26 утвержден тариф	Алексашин В.В.кв. 26-домком	Ремонт кровельного покрытия козырька входной группы с примыканием к стеновой панели	ИП «Попов»
Г. Десантников 38 кв.51 утвержден тариф	Зотова Т.Н. кв.51- домком	Ремонт входных групп подъездов № 1 и 2, ремонт кровельного покрытия козырька подъезда № 1	ИП «Попов»
Видова 81-А кв.48 утвержден тариф	Буханько А.Н. кв.48	Ремонт входной группы (побелить столбы, потолок и оштукатурить пол) подъезда № 3	ООО «НДУ»
Днестровская 2 кв.79	Ващенко Н.В. кв.79	Демонтаж аварийного балкона, примыкающего к кв.79 (3 этаж)	ООО «НДУ»
Днестровская 2 кв.75	Моссов Н.М.кв.75	Ремонт облицовочного слоя балконной плиты кв.75 (2 этаж)	ООО «НДУ»
Глухова 8 кв.49 утвержден тариф УЖКХ	Пяткова Н.Н.кв.49	Ремонт балкона кв.49 с удалением осыпающихся фрагментов, расчисткой трещин, с обработкой оголенной арматуры антикоррозийным раствором, восстановлением кромки балконной плиты, 2 этаж	ИП «Лесных»2
Индустриальная 6-А кв.48 утвержден тариф	Житина Е.Б.кв.48	Восстановление штукатурного слоя наружной стены главного фасада в районе кухни кв.48 (1 этаж)	ООО «НДУ»
Леднева 8	внеплановый осмотр по письму Юггазсервис	Покраска газопровода, проходящего внутри здания с предоставлением фотоотчета	ИП «Лесных»1
Первомайская 3 кв.36	Тисленко Л.И. кв.36	Ремонт входной группы в подъезде № 1 (покраска, побелка, кровельное покрытие козырька, гидроизоляция примыкания козырька к фасаду)	ИП «Килка Т.Г.»
Малоземельская 11, под.4	внеплановый осмотр по письму Юггазсервис	Покраска газопровода, проходящего внутри здания с предоставлением фотоотчета	ИП «Попов»
Карамзина 29 кв.4	Медведев А.В. кв.4	Ремонт крыльца подъезда № 1	ИП «Лесных»2
Алексеева 50 кв.21 утвержден тариф	Руль Е.И. кв.21	Ремонт входных групп (под. 1 и 2) с заменой кровельного покрытия козырьков, устройством отливов по периметру козырька и ремонт ступеней с обрамлением уголком	ИП «Лесных»2
Губернского 52 кв.16	Рахманова С.И. кв.16	Ремонт балкона кв.16 с расчисткой трещин, восстановлением облицовочного слоя, 4 этаж	ИП «Лесных»1
Дзержинского 174 кв.1	Забалуев Ю.Н. кв.1	Ремонт вертикального шва торцевой стены и межпанельных швов в районе кв.1 — 25м/п. Также произвести ремонт и восстановление отмостки торцевой стены	ИП «Килка Т.Г.»
Свердлова 18-А кв.73 утвержден тариф	Омелик И.А. кв.73	Ремонт балкона кв.73 с расчисткой трещины и восстановлением облицовочного слоя — срочно!	ИП «Лесных»2
Г. Десантников 31 кв.88 утвержден тариф	Цебро С.И.кв.88	Отбивка и ремонт штукатурного слоя карниза (по аналогии с карнизом над лестничной клеткой)	ИП «Килка Т.Г.»
Видова 7 кв.2	Ягуд Б.М. кв.2	Ремонт штукатурного слоя угла наружной стены в районе кв.2 с отбивкой, восстановлением и по окончании ремонтных работ покраской восстановленной части фасада, 1 этаж	ИП «Лесных»1
Корницкого 24 кв.12	Сенча А.В.кв.12-домком	Ремонт трещины с предварительной расчисткой и восстановлением штукатурного слоя на лестничной клетке (8-9 эт.)	ИП «Лесных»2
Анапское шоссе 6 кв.52	Кабанов А.И. кв.52	Замена почтовых ящиков в подъезде № 5	ООО «НДУ»
Дзержинского 168 кв.8 утвержден тариф	Фурсова О.В. кв.8 — домком	Выполнить работы по восстановлению штукатурного слоя в местах установки плафонов (2 под. 2-5 эт.), (3 под. 1,2,4 эт.), (4 под. 2-4 эт.)	ИП «Килка Т.Г.»
Карамзина 27 кв.68 утвержден тариф	Яшина Е.В. кв.68-домком	Замена мусороприемного клапана в подъезде № 1 (2 этаж)	ИП «Лесных»2
Анапское шоссе 12 кв.33 ГЖИ	Хованский Н.Д. кв.33	Ремонт подъезда № 3	ООО «НДУ»
Васенко 17 кв.24 утвержден тариф	Смыкова Н.Н. кв.24	Ремонт бетонного пола во входном тамбуре подъезда № 3	ИП «Килка Т.Г.»
Новороссийской республики 31/33 кв.13	Павленко Л.И. кв.13	Замена оконной рамы на лестничной площадке (над входом в подъезд № 1)	ИП «Лесных»1
Шилеровская 4 кв.4	Сычева В.А. кв.4	Замена водосточной трубы между подъездами № 1 и 2	ООО «НДУ»
Гайдара 27 кв.10 утвержден тариф	Фурсова О.В. кв.10 — домком	Изготовление и установка козырька входной группы малосемейки	ООО «НДУ»
Гайдара 27 кв.10 утвержден тариф	Фурсова О.В. кв.10 — домком	Ремонт мягкого кровельного покрытия козырька подъезда № 5 и восстановление штукатурного слоя фасада в районе кв.49	ООО «НДУ»
Камская 30 кв.33 сайт «НУК»	Буланная Е.А. кв.33	Ремонт мягкого кровельного покрытия и штукатурного слоя козырька подъезда № 3 и бетонирование ступеней входной группы подъезда № 3	ООО «НДУ»
Видова 87 кв.71	Мурашова Н.К. кв.71	Ремонт ступеней и закрепление перил крыльца входной группы подъезда № 2	ООО «НДУ»
Межевая 6	Куджуян Н.И.-домком	Покраска наружного газопровода, проходящего по фасаду здания с предоставлением фотоотчета	ИП «Килка Т.Г.»
Куникова 19	Популиди Л.А. -домком	Покраска наружного газопровода, проходящего по фасаду здания с предоставлением фотоотчета	ИП «Килка Т.Г.»
Г. Десантников 73 кв.42 утвержден тариф	Черкашина Н.П.кв.42 — домком	Ремонт (восстановление) внутренней водосточной трубы и удлинение снаружи — 20м/п подъезда № 1	ИП «Попов»
Малоземельская 9 кв.76 утвержден тариф	Гайдарова М.В. кв.76 — домком	Окраска пандуса (кв.76 инвалид 1 гр.)	ИП «Попов»
Анапское шоссе 64 кв.14	Петина М.Л. кв.14- домком	Выполнить устройство валика перед подъездом № 1	ООО «НДУ»
Дзержинского 154 кв.41 утвержден тариф	Никольская И.Н. кв.41 -домком	Ремонт ляды выхода на кровлю (2 подъезд) при невозможности проведения ремонтных работ изготовить и установить новую ляду (2 подъезд)	ИП «Килка Т.Г.»
Новороссийских партизан 13 кв.25	Монзалевский Д.О. кв.25	Восстановление балконной плиты в кв.25	ИП «Лесных»1
Г. Десантников 31 кв.50 утвержден тариф	Григорьева Л.Г.кв. 50 — домком	Ремонт козырька с заменой кровельного покрытия с пробивкой отверстия для установки водосточной трубы и устройством уклона в сторону ливнестока и окраска входной группы (4 подъезд)	ИП «Килка Т.Г.»
К. Маркса 27 кв.57 утвержден тариф	Лапенко Т.В. кв.57 -домком	Ремонт отмостки в районе подъезда № 6 и примыкания отмостки к цоколю здания на отдельных участках со стороны двора (объемы работ предварительно согласовать с домкомом Лапенко Т.В.)	ИП «Лесных»1
Сн. Рубахо 16 кв.25	Сенькова Т.А. кв.25 — старшая	Изготовление и установка бельевого столба	ИП «Килка Т.Г.»
Московская 12 кв.25 утвержден тариф	кв.25 -дом ком Е.П. Тахмазова	Ремонт первого этажа подъездов № 1,2, ступени входной группы подъезда №2, ремонт входной группы с восстановлением мягкого кровельного покрытия подъезда № 1 и заменить почтовые ящики в подъездах № 1,2,5,6	ООО «НДУ»
Алексеева 50 кв.21 утвержден тариф	Руль Е.И. кв.21	Установка решеток на продухи (4 шт.) и врезку внутреннего замка на дверь входа в подвальное помещение	ИП «Лесных»2
Днестровская 2 кв.79	Ващенко Н.В. кв.79	Ремонт облицовочного слоя нижней части балконной плиты кв.83 (4 этаж, со стороны балкона кв.79)	ООО «НДУ»
Элеваторная 5 кв.8 комната 3	Сухова Е.В. кв.8, комната 3	Ремонт балконной плиты с предварительным удалением потрескавшейся штукатурки, обработкой арматуры антикоррозийными средствами и восстановлением облицовочного слоя на нижней поверхности плиты	ИП «Килка Т.Г.»
К. Маркса 2 кв.43 утвержден тариф	Горлова Н.И. кв.43	Ремонт балкона кв.46 с удалением осыпающегося штукатурного слоя, расчисткой трещин, обработкой арматуры антикоррозийным раствором	ИП «Лесных»1
Дзержинского 138 кв.14 утвержден тариф	Лагутина Ю.А. кв.14	Прочистка и замена участков внутренних водостоков — 4 шт.на лестничных клетках 1-2 подъездов (1 этаж-подвал)	ИП «Лесных»2
Межевая 6 кв.25 утвержден тариф	Куджоян Н.И. кв.25 — домком	Ремонт ступеней входного крыльца в подъезде № 1	ИП «Килка Т.Г.»
Анапское шоссе 4 кв.24	Прыткова С.М. кв.24	Ремонт входной группы с восстановлением мягкого кровельного покрытия козырька подъезда № 2	ООО «НДУ»
Днестровская 2 кв.71	Мартыненко А.К. кв.71	Установка лючков — 2 шт.в районе подъезда № 5	ООО «НДУ»
Золотаревского 4 кв.43 утвержден тариф	Пашникова И.В. кв.43-домком	Изготовление и установка информационных досок в подъездах № 1,2,3,4,5,6	ИП «Попов»
Набережная 25 кв.52 утвержден тариф	Соколова Л.И. кв.52 — домком	Удлинение водосточных труб с выводом от отмостки дома	ИП «Лесных»1
Набережная 19 кв.28 утвержден тариф	Кисаева Т.Н. кв.28 — домком	Ремонт участка стен в четырех подъездах после замены почтовых ящиков (побелка, покраска) согласовать с домкомом	ИП «Лесных»1
Энгельса 78 кв.38 утвержден тариф	Прокопова О.Ф.кв.38	Косметический ремонт на 1 и 2 этажах в подъезде № 2 (объемы работ предварительно согласовать с домкомом Мироненко О. А.)	ИП «Лесных»2
Г. Десантников 31 кв.31 утвержден тариф служба 112	кв.31-Детроверхова	Выполнить работы по оббивке и восстановлению штукатурного слоя торцов балконной плиты кв.43	ИП «Килка Т.Г.»
Ленина 42 кв.12	Киселева Е.Ф. кв.12	Замена почтовых ящиков в подъезде № 1 — 16 шт.	ИП «Лесных»2
Ленина 22 кв.360 утвержден тариф	Вакуленко В.Д. кв.360	Замена мусороприемных клапанов (в количестве -5 шт.) в подъезде № 12	ИП «Лесных»2
Карамзина 21 кв.2 утвержден тариф АЦР	Грузинская Л.С. кв.2	Установка сеток на продухи в районе кв.2	ИП «Лесных»2
Золотаревского 4 кв.43 утвержден тариф	Пашникова И.В. кв.43 — домком	Ремонт крыльца и выбоины в полу на 1 этаже подъезда № 5	ИП «Попов»
Московская 4 кв.78 утвержден тариф	внеплановый осмотр Третяк И.Н. кв.78 — домком	Покрытие козырька мягким кровельным покрытием и ремонт опорных столбов подъезда № 2	ООО «НДУ»
Куникова 58-А кв.102	Афанасьев П.В. кв.102	Замена доводчика на входной двери подъезда № 2	ИП «Попов»
Дзержинского 172 кв.24	Горяйнова Л.И. кв.24 — старшая со 2-го подъезда)	Ремонт трещины в фундаменте, предварительно очистить от старой «шубы», раскрыть трещину, заполнить пустоты бетонным раствором, по окончании работ восстановить штукатурку фундамента	ИП «Килка Т.Г.»
Набережная 5		Выполнить оббивку разрушающихся фрагментов аварийных балконов, очистить от ржавчины оголенную арматуру и обработать антикоррозийным раствором, нанести слой ремонтной смеси Cerezit CD 25 на поверхность поврежденных участков	ИП «Лесных»1
Московская 4 кв.7 утвержден тариф	Подгурская С.В.кв.7	Герметизация межблочных швов в кв.7 (в районе кухни и на торцевой стене)	ООО «НДУ»
Анапское шоссе 64 кв.14	Петина М.Л. кв.14- домком	Ремонт входной группы с восстановлением мягкого кровельного покрытия подъезда № 1, ремонт подпорных столбов и решетки подъездов № 2,3, ремонт ступеней входной группы подъезда № 6, ремонт цоколя между подъездами № 1 и 2, и подъездами 3 и 4, ремонт отмостки между подъездами 2 и 3, окраска электрического щита в подъезде № 3 и заделка выбоин в подъездах № 1,2,3,4,5,6	ООО «НДУ»
К. Маркса 1 кв.4	кв.4	Восстановление балконной плиты в кв.4 по смете на 54387,06 руб.	ИП «Лесных»1
Глухова 8 кв.37 утвержден тариф	Пронь Л.Ф. кв.37	Ремонт ступеней (с обрамлением уголком), выравниванию цементной стяжки бетонного крыльца, железнением и устройством новых поручней в подъезде № 3	ИП «Лесных»2
Дзержинского 154 кв.41 утвержден тариф	Никольская И.Н. кв.41 -домком	Удлинение водосточной трубы	ИП «Килка Т.Г.»
Вербовая 17 кв.18 утвержден тариф служба 112 до 30.09.17г.	Сербин П.Б. кв.18 — домком служба 112	Восстановление подпорной стенки из фундаментных блоков, предварительно очистить площадку от грунта, установить по уровню, скрепить элементы между собой бетонным раствором	ИП «Килка Т.Г.»
Г. Десантников 73 кв.75 утвержден тариф	Губарева В.С.кв.75	Ремонт трещины с предварительной расчисткой и восстановлением штукатурного слоя на лестничной клетке (2-5 этаж)	ИП «Попов»
Ленина 24 кв.11	Супрунов В.И. кв.11	Ремонт входной двери подъезда № 1.Ремонт цоколя (восстановление штукатурного слоя с отбивкой) в районе подъезда № 1	ИП «Лесных»2
Анапское шоссе 16 кв.67 утвержден тариф	Валеева К.А. кв.67	Оштукатуривание цокольного этажа в торце дома со стороны подъезда № 1 и между подъездами № 3,4	ООО «НДУ»
Карамзина 53 кв.109 АГ	Беляева Е. кв.109	Ремонт шибера, косметический ремонт помещения мусоросборной камеры, установка металлической двери (шибер, дверь)	ИП «Килка Т.Г.»
Дзержинского 174 кв.50	Власенко А.М. кв.50	Ремонт (замена ) ляды входа в техническое подполье и восстановление штукатурного и окрасочного слоев в районе ляды 4 подъезд	ИП «Килка Т.Г.»
Видова 172 кв.45 утвержден тариф	Долейшек Я.Я. кв.45	Замена кодового замка подъезда № 3	ООО «НДУ»
Видова 164 кв.73 утвержден тариф	Грязнова Е.А. кв.73	Оштукатуривание цокольного этажа в торце дома и фасад со стороны подъезда № 6	ООО «НДУ»
Сакко и Ванцетти 24	внеплановый осмотр по письму Юггазсервис	Покраска газопровода, проходящего внутри здания с предоставлением фотоотчета	ИП «Бойко»
Дзержинского 172 кв.24	Горяйнова Л.И. кв.24 — старшая со 2-го подъезда)	Ремонт межблочного шва в районе карниза 2-го подъезда, предварительно расчистить шов, заполнить цементным раствором и заштукатурить	ИП «Килка Т.Г.»
Анапское шоссе 66Б АПР	апр	Ремонт беседки — срочно!	ООО «НДУ»
Индустриальная 1 корпус 7 кв.39	Яценко Л.Ф. кв.39	Ремонт пола и ступеней входной группы подъезда № 3	ООО «НДУ»
Луначарского 2 кв.14 утвержден тариф	Кашина О.Ю. кв.14	Ремонт отмостки — 3м/п и опорного столба подъезда № 1	ООО «НДУ»
Ленина 5	Жигайлова О.А. Заведующая	Прочистка водосточной трубы со стороны пр. Ленина в районе спальни детского дошкольного учреждения и восстановление штукатурного слоя в районе водосточной трубы по пр. Ленина 5, д/сад №58	ИП «Лесных»2
Анапское шоссе 54-А кв.56 УЖКХ до 1.11.2017г.	Лазурькова Н.В.	Ремонт мягкого кровельного покрытия козырьков входных групп подъездов № 2 и 4 — срочно! Побелка козырьков входных групп подъезды №1,2,3,4	ООО «НДУ»
Г. Десантников 21 кв.18	Запруднева В.А. кв.18	Ремонт ступеней с обрамлением уголком и изготовлением и установкой перил-2 шт.	ИП «Килка Т.Г.»
Мира 10 кв.19	Середа И.П. кв.19	Оббивка разрушенного штукатурного слоя, восстановление штукатурного слоя (шубы), замена поврежденного участка водосточной трубы (угол рядом с квартирой, со двора)	ИП «Лесных»1
Глухова 20 кв.45 утвержден тариф	Ерина Г.С. кв.45	Ремонт штукатурного слоя в местах отслоения панели (с отбивкой) в районе кв.45 (5 этаж)	ИП «Килка Т.Г.»
Г. Десантников 31 кв.31 утвержден тариф	Островерхова В.Е.кв.31	Восстановление участка штукатурного слоя фасада со стороны сквера	ИП «Килка Т.Г.»
Куникова 19 кв.105 утвержден тариф	Популиди Л.А.кв.105 -домком	Замена мусорного клапана между (3-4 этажом в 1-ом подъезде) и замена участков внутренних водостоков (6м/п, подъезды 1-4)	ИП «Килка Т.Г.»
Мира 10 Мира 19	внеплановый осмотр по письму Юггазсервис	Покраска газопровода, проходящего внутри здания с предоставлением фотоотчета	ИП «Лесных»1
Куникова 104 кв.36 утвержден тариф	Пожигаева Т.В. кв.36 — домком	Косметический ремонт межпанельного шва на 1-ом этаже в подъезде (работы выполнить после устранения протечки козырька входной группы)	ИП «Попов»
Куникова 44 кв.68 утвержден тариф	Негодина Т.И. кв.68-домком	Ремонт крылец подъездов № 1 и 2, покраска металлической входной двери подъезда №1 (работы по согласованию с домкомом)	ИП «Попов»
Коммунистическая 4 кв.80 утвержден тариф	Красильникова И.Д. кв.80-домком	Демонтаж козырьков входных групп над 3-м и 4-м подъездом с устройством облегченных	ИП «Лесных»1
Дзержинского 168 кв.57 утвержден тариф	Демченко З.К. кв.57	Ремонт межпанельных швов торцевой стены в районе кв.57 — 24м/п, 4 этаж	ИП «Килка Т.Г.»
Советов 68 Предписание ГЖИ	ГЖИ	Ремонт балконных плит по периметру жилого дома — срочно!	ИП «Лесных»1
Вербовая 17 кв.18 утвержден тариф	Сербин П.Б. кв.18 — домком	Ремонт цоколя (по периметру дома), опорных стен и ступеней приямка в подвал подъезда № 2; ремонт входных групп и кровельного покрытия козырьков подъездов 1 и 2; покраска ящиков для сбора показаний	ИП «Килка Т.Г.»
Дзержинского 168 кв.10 утвержден тариф	Фурсова О.В. кв.10 — домком	Демонтаж и монтаж козырька входной группы (3 подъезд)	ИП «Килка Т.Г.»
Ленина 16 кв.51 утвержден тариф	Георгиади кв.51	Изготовление и установка ограждающей решетки оконного блока на лестничной клетке 2-3 этажа подъезда № 3	ИП «Лесных»2
Ленина 45 кв.53 утвержден тариф	Бессонова А.В. кв.53	Замена почтовых ящиков в подъезде № 4 (с кв.46 по кв.60)	ИП «Килка Т.Г.»
Анапское шоссе 64 кв.14	Петина М.Л. кв.14- домком	Замена кодового замка в подъезде № 4	ООО «НДУ»
Мысхакское шоссе 46 кв.11	Уткина Л.О. кв.11	Изготовление и установка поручня в подъезде (тамбур)	ИП «Попов»
Суворовская 39/49 утвержден тариф	внеплановый осмотр	Ремонт входной группы № 3 (с отбивкой штукатурного слоя козырька)	ИП «Лесных»2
Видова 7-А кв.19 утвержден тариф	Ланский В.В.кв.19	Ремонт участка цоколя (8м2 полную оббивку и восстановление с сеткой), ремонт штукатурки (шуба) наружной стены — 6м2 в районе подъезда № 2, установка двух металлических лючков в техподполье подъезда № 2	ИП «Лесных»1
Губернского 50 кв.3 утвержден тариф	Ерышева О.А. кв.3	Ремонт козырька над входом в подвал (шифер-15м2) и установка почтовых ящиков в двух подъездах	ИП «Лесных»1
Золотаревского 2-А кв.93 утвержден тариф	Соловьева Е.И. кв.93- домком	Ремонт входных групп подъездов № 1,2,3	ИП «Попов»
Г. Десантников 23 кв.81 служба 112	Петрова кв.81	Ремонт облицовочного слоя фасадной стены в районе кв.81 и квартиры этажом выше, а также ремонт бетонной стяжки при входе в подъезд на 1-м этаже — срочно!	ИП «Килка Т.Г.»
Анапское шоссе 10 кв.29	Садурская Л.Ф. кв.29	Герметизация межпанельных швов в районе кв.29 (между 2-м и 3-м этажами — 18м/п)	ООО «НДУ»
Г. Десантников 65 корпус 1 утвержден тариф	Шагрова О.В. - домком	Остекление машинных помещений лифтов во всех подъездах дома	ИП «Попов»
Анапское шоссе 62 кв.33	Бабенко В.С. кв.33	Ремонт мягкого кровельного покрытия козырьков подъездов № 2,3	ООО «НДУ»
Волгоградская 50 утвержден тариф	внеплановый осмотр по письму Юггазсервис	Покраска газопровода, проходящего по фасаду и внутри здания с предоставлением фотоотчета	ИП «Попов»
Молодежная 8 утвержден тариф	внеплановый осмотр по письму Юггазсервис	Покраска газопровода, проходящего по фасаду и внутри здания с предоставлением фотоотчета	ИП «Килка Т.Г.»
Алексеева 29	внеплановый осмотр по письму Юггазсервис	Покраска газопровода, проходящего по фасаду и внутри здания с предоставлением фотоотчета	ИП «Лесных»2
Энгельса 76; Энгельса 78 утвержден тариф	внеплановый осмотр по письму Юггазсервис	Покраска газопровода, проходящего по фасаду и внутри здания с предоставлением фотоотчета	ИП «Лесных»2
Энгельса 74 кв.47 утвержден тариф	Гонская Л.В.кв.47- домком	Установка почтовых ящиков в подъезде № 3 — 32 шт.	ИП «Лесных»2
Анапское шоссе 20 кв.21 утвержден тариф	Маслова Т.С. кв.21	Установка дверей в подвальное помещение в подъезде № 3 (1 шт.) и в подъезде № 4 (2 шт.)	ООО «НДУ»
Цедрика 20 кв.5	Киселев А.В. кв.5	Восстановление облицовочного слоя металлического каркаса балконной плиты, предварительно очистив от разрушающегося бетона с заменой металлического ограждения	ИП «Лесных»2
К. Маркса 37 кв.59	Смирнов А.Л. кв.59	Восстановление штукатурного слоя торцевых сторон балконной плиты (5 этаж с главного фасада), предварительно очистить осыпающийся облицовочный слой и кромку балконной плиты, расчистить трещины, обработать арматуру антикоррозийным раствором, заполнить все раковины и щели ремонтным раствором, зашпаклевать	ИП «Лесных»1
Кутузовская 17 кв.127 утвержден тариф	Пузинова А.Ф. кв.127- домком	Ремонт внутренней водосточной трубы в районе кв.2	ООО «НДУ»
Дзержинского 209 кв.126 утвержден тариф	Шульженко Н.А. кв.126	Ремонт мусороприемной камеры подъезда № 2	ИП «Попов»
Вербовая 21 кв.39	Петрова Н.П. кв.39	Покраска дверей лифта, замена информационной доски на входной группе подъезда № 1	ИП «Килка Т.Г.»
Энгельса 82 кв.63 утвержден тариф	Шматко Н.П. кв.63 — домком	Ремонт ступеней входного крыльца в подъезде № 3 (с обрамлением металлическим уголком), бетонирование просевшего участка перед входным крыльцом в подъезде № 2	ИП «Лесных»2
Энгельса 76 кв.71	Ломтева Н.В. кв.71	Замена двери выхода на кровлю в подъезде № 2 и ремонт в общем коридоре (последствия протечки кровли) в районе кв.71-72	ИП «Лесных»2
Корницкого 22 кв.56	Мошков С.Д. кв.56	Ремонт балконной плиты с удалением осыпающихся фрагментов и расчисткой трещин по периметру кромки плиты в кв.56 и также с восстановлением облицовочного слоя металлического каркаса балконной плиты, 4 этаж	ИП «Лесных»2
Советов 62	внеплановый осмотр по письму Юггазсервис	Покраска газопровода, проходящего по фасаду и внутри здания с предоставлением фотоотчета	ИП «Лесных»1
Ленина 23 кв.36 утвержден тариф	Никитина Л.А. кв.36 — домком	Ремонт облицовочного слоя торцевой стены дома, предварительно очистить и обработать грунтовкой, закрепить армирующую сетку, заштукатурить и окрасить, выбрав колер для получения идентичного оттенка окраски фасада, 3 этаж	ИП «Килка Т.Г.»
Ленина 45 кв.53 утвержден тариф	Бессонова А.В. кв.53	Ремонт балконных плит с удалением осыпающихся фрагментов и расчисткой трещин по периметру кромки плиты в кв.6 и кв.53 с восстановлением облицовочного слоя металлического каркаса балконной плиты, 3 этаж	ИП «Килка Т.Г.»
Глухова 8 утвержден тариф	внеплановый осмотр по письму Юггазсервис	Покраска газопровода, проходящего по фасаду и внутри здания с предоставлением фотоотчета	ИП «Лесных»2
Куникова 62-А кв.18 утвержден тариф	Шаповалова С.Н. кв.18 — домком	Замена почтовых ящиков на кассетные (в количестве 34 шт.) в подъезде дома	ИП «Попов»
Пархоменко 58/62 кв.60 утвержден тариф	Ткачева О.В. кв.60	Установка недостающего звена водостока и ремонт отслоившегося участка цоколя (угол дома, с торца ул. Серова)	ИП «Лесных»2
Ленина 44 кв.62	Савикова А.П. кв.62	Замена почтовых ящиков в подъезде № 4 (квартиры№ 52-64)	ИП «Лесных»2
Козлова 65-А кв.21 утвержден тариф	Андреенкова А.П. кв.21	Ремонт фасада над окнами кухни в районе кв.19,21	ООО «НДУ»
Московская 5 кв.58 утвержден тариф АГ	кв.58 Гордиенко Р.	Замена входной двери с кодовым замком подъезда № 4 — срочно!	ООО «НДУ»
Карамзина 51 кв.51 утвержден тариф	Соболева Т.В. кв.51	Замена почтовых ящиков в подъездах № 1-2 (81шт.)	ИП «Килка Т.Г.»
Ленина 85 кв.77 утвержден тариф	Терещенкова А.И. кв.77	Ремонт бетонного пола — 5м2 с устройством подпорной стойки в техподполье в подъезде, изготовлением и устройством перил (1 эт.) № 4	ИП «Килка Т.Г.»
Козлова 65-А кв.57 утвержден тариф	Федченкова Т.В. кв.57	Ремонт межпанельных швов -24м/п в районе кв.57, 4 этаж с удалением и расчисткой старых	ООО «НДУ»
Волочаевская 17 утвержден тариф до 15.10.17г.	обращение домкома Михайлина О.М.	Заменить линолеум в кабине лифта и поднять порожек при входе на 1-ом этаже во избежании затопления	ИП «Бойко»
Анапское шоссе 12 кв.42	Богачук В.В. кв.42	Ремонт балконных плит с удалением осыпающихся фрагментов и расчисткой трещин по периметру кромки плиты в кв.39,42 и также с восстановлением облицовочного слоя металлического каркаса балконной плиты (3 этаж)	ООО «НДУ»
Г. Десантников 69 кв.33 утвержден тариф	Хрисандопуло Е.Х. кв.33	Ремонт входных групп подъездов № 1, 2, 3, 4	ИП «Попов»
Губернского 3	Файдыш С.П. Нежилое помещение	Выполнить оббивку разрушающихся декоративных подоконников со стороны ул. Губернского и восстановление штукатурного слоя в районе кв.12 (3 этаж) и кв.10 (2 этаж)	ИП «Лесных»1
Дзержинского 168 кв.51 утвержден тариф	Ляшенко В.А. кв.51	Восстановление штукатурного слоя торцевой стены с отбивкой в местах отслоения в районе кв.51 -8м2, 2 этаж	ИП «Килка Т.Г.»
Анапское шоссе 64 кв.14	Петина М.Л. кв.14- домком	Ремонт мягкого кровельного покрытия козырьков подъездов № 5,6	ООО «НДУ»
Куникова 9 кв.44 утвержден тариф	Никипелова М.Д.кв. 44-домком	Установка досок объявлений — 5 шт.	ИП «Килка Т.Г.»
Ленина 16 кв.12 утвержден тариф	Никопольская Л.И. кв. 12-домком	Установка досок объявлений — 3 шт.	ИП «Лесных»2
Дзержинского 150 кв.4 утвержден тариф	Ковалева С.М. кв.4 — домком	Удлинение водосточных труб в районе подъезда № 2 -10м/п, установка сеток на продухи и ремонт штукатурного слоя на наружной стене -1м2	ИП «Килка Т.Г.»
Дзержинского 150 кв.4 утвержден тариф	Ковалева С.М. кв.4 — домком	Ремонт входных групп с устройством кровельного покрытия на козырьках с отливами входных групп подъездов № 1 ,2	ИП «Килка Т.Г.»
Видова 180 кв.75 служба 112	Бабенко А.Г.кв.75	Ремонт межблочных швов и штукатурного слоя торцевой стены в районе кв.75,4 этаж — срочно!	ООО «НДУ»
Ленина 40-А кв.7 утвержден тариф	внеплановый осмотр по письму Юггазсервис домком кв.7- Шаб ловскаяЛ.Е.	Покраска газопровода, проходящего по фасаду здания со стороны подъездов с предоставлением фотоотчета	ИП «Лесных»2
Ленина 40-А кв.7 утвержден тариф	Шабловская Л.Е. кв.7 — домком	Выполнить работы по планировке пола в подвальном помещении подъезда № 3 (подсыпка гравием)	ИП «Лесных»2
Г. Десантников 35 кв.89 сайт «НУК»	Чигрин Е.А. кв.89	Ремонт 5-го этажа в подъезде № 6	ИП «Килка Т.Г.»
Днестровская 4	внеплановый осмотр по общему собранию	Частичный ремонт цоколя в местах разрушения и ремонт перил входных групп	ООО «НДУ»
Дзержинского 138 кв.25 утвержден тариф	Гуляева Л.Б. кв.25	Изготовление и установка металлической двери в электрощитовую в подъезде № 1	ИП «Лесных»2
Вербовая 17 кв.18 утвержден тариф	СербинС.Б. кв.18-домком	Замена двери выхода на кровлю на металлическую с врезным замком в подъезде № 1	ИП «Килка Т.Г.»
Советов 74 кв.20	Шинкаренко Б.П. кв.20	Ремонт подъезда № 3 после пожара — срочно!	ИП «Лесных»1
Анапское шоссе 19 кв.20 утвержден тариф	Крутова Л.Ф. кв.20- домком	Замена почтовых ящиков в подъездах № 1,2,3,4,5,6,7 ж/дома	ООО «НДУ»
Анапское шоссе 19 кв.20 утвержден тариф	Крутова Л.Ф. кв.20- домком	Ремонт мягкого кровельного покрытия козырька подъезда №5	ООО «НДУ»
Волгоградская 16 кв.61	Колбасина О.А. кв.61	Ремонт примыкания кровельного материала козырька входной группы подъезда № 5 к стеновой панели дома	ИП «Попов»
Куникова 58 кв.19 сайт «НУК» утвержден тариф	Мухин Е.Е. кв.19	Изготовление и установка металлической решетки на окно между 1 и 2 этажами в подъезде № 1	ИП «Попов»
Энгельса 84 кв.46 утвержден тариф	Таипова И.А.кв.46	Установка поручня на входном крыльце подъезда № 3	ИП «Лесных»2
Видова 186 утвержден тариф	внепл. осмотр	Ремонт пластикового окна между 3-4 и 4-5 этажами в подъезде № 3	ООО «НДУ»
Анапское шоссе 29 кв.123	внепл. осмотр кв.123	Ремонт замка на пластиковом окне 8 этаж подъезд № 4	ООО «НДУ»
Днестровская 4	внеплановый осмотр по общему собранию	Установка доводчиков подъездов № 1,2,3,4	ООО «НДУ»
Новороссийской республики 50 кв.5	Кодак Н.Г. кв.5	Ремонт участка отмостки в районе подъезда № 1 и замена замков на входных дверях в подъездах № 1 и № 2	ИП «Лесных»1
Московская 3 кв.38 утвержден тариф	Замула Л.В. кв.38 старшая по дому	Замена почтовых ящиков в подъездах № 1,2,3,4	ООО «НДУ»
Конституции 21 кв.15 утвержден тариф	Чернявская О.Я. кв.15, 2 этаж	Ремонт штукатурного слоя наружной стены кв.17 в местах крепления ограждения балконной плиты после ее замены, 3 этаж — срочно!	ИП «Лесных»1
Советов 68 кв.40	Вдовик А.В. кв.40	Установка доводчика на входной двери в подъезде № 4, замена водосточной трубы в районе входа в подъезд № 4, ремонт или замена двух бельевых столбов	ИП «Лесных»1
Пожарского 6 кв.11	Егорова Р.И. кв.11	Частичный ремонт подъезда после пожара (2 этажа)	ИП «Бойко»
Г. Десантников 36 кв.3	Николаева В. кв.3	Ремонт и усиление опорных стенок и козырьков 1,2,3,4-го подъездов	ИП «Попов»
Малоземельская 11 кв.32	Васильева В.И. кв.32	Ремонт подпорной стены с увеличением ее площади у входа в подвал в районе кв.32	ИП «Попов»
Рубина 28-А кв.78,72 утвержден тариф служба 112	СмольняковаИ.В.кв.78 Галамидова кв.72	Ремонт штукатурного слоя фасада здания в районе кв.78 и кв.72 — срочно!	ИП «Лесных»1
Энгельса 78 кв.53 утвержден тариф	Макарова Г.П.кв.53 — домком	Ремонт примыкания отмостки к цоколю жилого дома (объемы работ согласовать с домкомом Макаровой Г.П. кв.53)	ИП «Лесных»2
Г. Десантников 39-А кв.85	Радочинская Н.А. кв.85	Выполнить работы по укреплению дверцы люка в подвал, ремонт штукатурного слоя в районе люка(6подъезд) и замена шифера (1 л.) на козырьке кровли подъезда № 6 (пробит упавшим стеклом)	ИП «Килка Т.Г.»
Энгельса 55 кв.59	ВениаминоваС.Б. кв.59	Ремонт металлического ограждения лестничного марша в подъезде № 2	ИП «Лесных»1
Мира 19 кв.38 утвержден тариф	Болгарский С.В. кв.38	Ремонт (укрепление) ступеней лестничного марша на 1 этаже в подъезде № 3	ИП «Лесных»1
Малоземельская 9 кв.76 утвержден тариф	Гайдарова М.В. кв.76-домком	Ремонт отмостки-14м/п в районе подъездов № 2, 3,5	ИП «Попов»
Г. Десантников 81 кв.6	Орлов В.Н. кв.6	Ремонт козырьков и крылец входных групп подъездов № 1,2	ИП «Попов»
Губернского 3 кв.13	Шепотинник Н.М. кв.13	Замена входных дверей в подъезды — 2 шт.	ИП «Лесных»1
Набережная 21 кв.29 утвержден тариф	Киянова Т.Ф. кв.29	Замена кодового замка на входной двери в подъезде № 3	ИП «Лесных»1
Энгельса 76 кв.29	Бравко Н.Н. кв.29	Ремонт откосов после установки металлопластико вых окон (с 1 по 6 этажи) — работы обязательно согласовать со старшей дома	ИП «Лесных»2
Пожарского 6 кв.11	Гречишкина Е.В. кв.11	Замена почтовых ящиков — 56 шт.	ИП «Бойко»
Ленина 42 кв.12 УЖКХ	Киселева Е.Ф. кв.12	Ремонт крыльца в 1-ом подъезде-2м2, ремонт штукатурного слоя цоколя с торца 1-го подъезда -6м2	ИП «Лесных»2
Малоземельская 11 кв.34	Барсуков Н.И. кв.34	Изготовить и установить два мостика через трубы в подвале (работы согласовать с заявителем)	ИП «Попов»
Ленина 27 кв.10 утвержден тариф	Логоша А.Н. кв.10	Ремонт наружных межпанельных швов в районе кв.10	ИП «Килка Т.Г.»
Ленина 34 кв.28	Коляда А.П. кв.28	Ремонт ступеней входной группы в подъезд № 2	ИП «Лесных»2
Губернского 37 кв.25 УЖКХ	Сосновская И.И. кв.25	Демонтаж аварийного балкона, примыкающего к кв.25 (4 этаж)	ИП «Лесных»1
Глухова 6 кв.136 утвержден тариф	Ломакина А.В. кв.136	Замена почтовых ящиков в подъезде № 10 (кв.136-151) — 15 штук	ИП «Лесных»2
Видова 67 кв.44 АДС	Седова кв.44	Ремонт штукатурного слоя цоколя фасадной стороны дома -40м2	ООО «НДУ»
Свободы 9/11 кв.60 утвержден тариф	Кравец А.В. кв.60	Гидроизоляция торцевой стены в районе кв.60 — 25м2	ИП «Лесных»1
Карамзина 23 кв.44 утвержден тариф	Ловская О.И.кв.44- домком	Ремонт ступеней (с обвязкой уголком) входной группы 2-го подъезда	ИП «Лесных»2
Ленина 40-А кв.7 утвержден тариф	Шабловская Л.Е. кв.7 — домком	Изготовление и установка металлических люков (4 шт.) выхода на чердачное помещение в подъездах № 1-4	ИП «Лесных»2
Карамзина 57 кв.39 утвержден тариф	Васильцова Е.В.кв.39-домком	Ремонт ступеней входной группы подъезд № 2 (с обрамлением уголком)	ИП «Килка Т.Г.»
Г. Десантников 39-А кв.31	Кадацкая Г.М.кв.31	Ремонт входной группы (с покрытием козырька линокромом) подъезд № 3	ИП «Килка Т.Г.»
Ленина 39 кв.48	Бохан Е.И. кв.48	Установка информационных досок — 6 штук	ИП «Килка Т.Г.»
Дзержинского 130 кв.47 утвержден тариф	Петрова Г.В. кв.47-домком	Установка деревянных поручней 1 под (6 эт.на 3 эт.закрепить деревянный поручень), 2 под. (9,8 эт.7эт.-2шт.;6эт.-2шт.; 5эт.-2шт.; 3эт.-2шт.; 2 и 1эт.) (кв.47)	ИП «Лесных»2
Московская 7 кв.31 утвержден тариф	Папка Л.С. кв.31	Замена мусороприемного клапана в подъезде № 1 (между 8 и 9 эт.)	ООО «НДУ»
Анапское шоссе 64 кв.48	Михайлова И.В. кв.48	Ремонт наружной стены лоджии кв.48, 1 этаж	ООО «НДУ»
Советов 2/6 кв.117 утвержден тариф	Гладких В.В. кв.117- домком	Ремонт межпанельных швов в районе кв.80,81,82,89,90, 93, 94,97,98,151-152, 155 (объемы согласовать со старшей по дому кв.117)	ИП «Лесных»1
Индустриальная 1 корпус 6 кв.31 утвержден тариф	Кобзарь А.В. кв.31 — домком	Ремонт трещины в фундаменте дома по периметру, предварительно раскрыть трещину, заполнить пустоты бетонным раствором, по окончании работ восстановить штукатурку фундамента	ООО «НДУ»
Набережная 21 кв.29 утвержден тариф	Киянова Т.Ф. кв.29- домком	Ремонт поврежденных участков карниза (с главного и дворового фасада) дома	ИП «Лесных»1
Волгоградская 20 утвержден тариф	плановый осмотр	Замена двери выхода на кровлю на металлическую в подъезде № 2	ИП «Попов»
Советов 2/6 кв.117 утвержден тариф	Гладких В.В. кв. 117-домком	Приведение в проектное состояние (вскрытие) технологических продухов в подвальное помещение по периметру дома	ИП «Лесных»1
Карамзина 6 кв.159 утвержден тариф	Измерли Р.Л. кв.159- домком	Выполнить работы по обработке от плесени антигрибковыми препаратами после протечек и восстановление окрасочного слоя в общих коридорах 1 подъезд-9 эт.в районе кв.75, электросчетчика и 7,8,9 этажей в районе водосточной трубы; 2 подъезд 9 этаж в районе кв.156, водостока и электросчетчика	ИП «Лесных»2
Анапское шоссе 1/3 кв.32	Гордиенко Р.А. кв.32	Ремонт балконной плиты в кв.35 с удалением осыпающихся фрагментов и расчисткой трещин по периметру кромки плиты с восстановлением защитного слоя металлического каркаса балконной плиты	ООО «НДУ»
Карамзина 41 кв.9 утвержден тариф	Околиздаева О.И. кв.9 — домком	Изготовление и установка решетки на продух в районе подъезда № 1 (на петлях с замком)	ИП «Килка Т.Г.»
Карамзина 41 кв.9 утвержден тариф	Околиздаева О.И. кв.9 — домком	Ремонт отмостки в районе подъезда № 2 со стороны двора и просевших участков по периметру жилого дома	ИП «Лесных»2
Карамзина 41 кв.9 утвержден тариф	Околиздаева О.И. кв.9 — домком	Ремонт входных групп подъезды № 1-4 с устройством кровельного покрытия	ИП «Лесных»2
Хворостянского 1 кв.85 утвержден тариф	Белик Н.А. кв.85-домком	Замена двери выхода на кровлю на металлическую в подъезде № 3 ж/дома	ИП «Килка Т.Г.»
Дзержинского 128 кв.33 утвержден тариф	Лопанцев М.А. кв.33-домком	Замена деревянных дверей на металлические в мусорокамеры (под.1-2)	ИП «Лесных»2
Сн. Рубахо 16 кв.25	Сенькова Т.А. кв.25 — старшая	Замена входной двери в подъезд № 1	ИП «Килка Т.Г.»
Дзержинского 209 кв.126 утвержден тариф	Шульженко Н.А. кв.126 — домком	Замена почтовых ящиков на кассетные (в количестве 148 шт.) в подъездах дома	ИП «Попов»
Толстого 17 кв.48	Зубкова О.Ю.кв.48-домком	Установка информационных досок -2 шт.в подъездах ж/дома (место установки согласовать с домкомом кв.48)	ИП «Лесных»2
Губернского 50 кв.3 утвержден тариф	Ерышева О.А. кв.3	Установка информационных досок — 2 шт.в подъездах ж/дома	ИП «Лесных»1
Советов 2/6 кв.117 утвержден тариф	Гладких В.В. кв. 117-домком	Замена люка в техподполье в подъезде № 2	ИП «Лесных»1
Набережная 3 кв.23 утвержден тариф	Иваныкина И.Ю.кв.23	Замена кодового замка на входной двери и замена почтовых ящиков -12 шт.в подъезде № 2	ИП «Лесных»1
Видова 166 кв.5 утвержден тариф	внеплановый осмотр	Замена входной двери с установкой кодового замка подъезда № 1	ООО «НДУ»
Волгоградская 54 кв.179	Леваев И.С. кв.179	Замена двери выхода на кровлю на металлическую в подъезде № 2	ИП «Попов»
Молодежная 6 кв.1	Вихлянцева Л.С. кв.1 — домком	Замена почтовых ящиков на кассетные (в количестве 72 шт.) в подъездах дома	ИП «Килка Т.Г.»
Молодежная 6 кв.1	Вихлянцева Л.С. кв.1 — домком	Установка деревянных перил с 1 по 9 этаж в подъезде № 1	ИП «Килка Т.Г.»
Молодежная 6 кв.1	Вихлянцева Л.С. кв.1 — домком	Замена двери в подвал на металлическую в подъезде № 1	ИП «Килка Т.Г.»
Молодежная 6 кв.1	Вихлянцева Л.С. кв.1 — домком	Ремонт входных групп с герметизацией кровельного покрытия козырьков подъездов № 1 и 2	ИП «Килка Т.Г.»
Куникова 104 кв.36 утвержден тариф	Пожигаева Т.В. кв.36 — домком	Замена двери выхода на кровлю на металлическую в подъезде	ИП «Попов»
Гайдара 27 кв.10 утвержден тариф	Фурсова О.В. кв.10 — домком	Устройство продуха в подъезде № 3	ООО «НДУ»
Г. Десантников 59 кв.118 утвержден тариф	Устинова Л.Л. кв.118	Удлинение наружной водосточной трубы в районе подъезда № 2	ИП «Попов»
Дзержинского 209 кв.145 утвержден тариф	Безродний А.Г. кв.145	Замена мусороприемного клапана в подъезде № 5 (7-8 эт.)	ИП «Попов»
Пожарского 6 кв.11	Гречишкина Е.В. кв.11	Установка металлических подпорных столбов под козырьком входной группы	ИП «Бойко»
Карамзина 49/14 кв.13 утвержден тариф	Ефименко М.Г. кв.13 — домком	Ремонт примыкания козырька к наружной стене фасада (3 подъезд)	ИП «Килка Т.Г.»
Набережная 25 кв.39 утвержден тариф АГ	Куцев А.В. кв.39	Ремонт водосточных труб (удлинение трех штук со стороны двора, с выводом через зеленую зону)	ИП «Лесных»1
Дзержинского 217 кв.188	Силина Л.А. кв.188	Замена мусороприемного клапана в подъезде № 5 (1-2 эт.)	ИП «Килка Т.Г.»
Советов 2/6 кв.117 утвержден тариф	Гладких В.В. кв. 117-домком	Ремонт козырьков входных групп (штукатурка и покрытие мягким кровельным материалом) в подъездах № 2 и 4	ИП «Лесных»1
Куникова 19 кв.105 утвержден тариф	Популиди Л.А. кв.105 — домком	Ремонт 1 и 9 этажей (4 подъезда)	ИП «Килка Т.Г.»
Карамзина 51-А кв.67 утвержден тариф	Штрифаненко Н.А. кв.67	Удлинение водосточной трубы	ИП «Килка Т.Г.»
Карамзина 53 кв.53	Коробкова Л.Н. кв.53	Установка информационных досок — 4 шт.в подъездах	ИП «Килка Т.Г.»
Куникова 11 кв.80 утвержден тариф	Барышева Р.В. кв.80	Замена деревянного оконного блока на ПХВ (3 под, 2 этаж)	ИП «Килка Т.Г.»
Вербовая 17 кв.18 утвержден тариф	Сербин С.Б.кв.18-домком	Устройство дополнительной ступеньки лестничного марша на первом этаже в подъезде № 1	ИП «Килка Т.Г.»
Куникова 38,52,58-А Дзержинского 205 АГ	АГ	Срочно косметический ремонт входных групп по указанным адресам	ИП «Попов»
Дзержинского 130 кв.47 утвержден тариф	Петрова Г.В. кв.47-домком	Замена двери выхода на кровлю в подъезде № 1 и замене деревянных оконных блоков в лифтовых и машинных отделениях подъездов № 1 и 2 на окна ПХВ	ИП «Лесных»2
Набережная 49 кв.22 утвержден тариф сайт «НУК»	Махинова А.Г.кв.22	Ремонт полов и ступеней на лестничных клетках подъездов № 1 и 2	ИП «Лесных»2
Индустриальная 8 кв.94 утвержден тариф	Дикинсон Е.В. кв.94	Ремонт отмостки -5м2 в районе кв.94	ООО «НДУ»
Кутузовская 17 кв.127 утвержден тариф	Пузинова А.Ф. кв.127- домком	Заделка выбоин на ступенях входных групп материалом Церезит-85 подъезда № 4 (работы по согласованию с домкомом)	ООО «НДУ»
Свердлова 18-А кв.41 утвержден тариф	Хайбулин Д.Г.кв.41	Замена почтовых ящиков в подъезде № 3 (с кв.31 по кв.45)	ИП «Лесных»2
Карамзина 49/14 кв.13 утвержден тариф	Ефименко М.Г. кв.13 — домком	Замена почтовых ящиков в подъездах № 1-4 (59 штук)	ИП «Килка Т.Г.»
Скобликова 3 кв.26 утвержден тариф	Аранович С.П. кв.26	Ремонт стен и потолка после протечки кровли в общем коридоре между кв.25 и кв.26	ИП «Лесных»1
Куникова 62 кв.20 утвержден тариф	Емельяненко Е.И кв.20-домком	Ремонт ступеней входной группы подъезда № 1 и отмостки-20м/п в районе подъезда № 2	ИП «Попов»
Карамзина 49/14 кв.13 утвержден тариф	Ефименко М.Г. кв.13 — домком	Ремонт ступеней (с обрамлением уголком) при входе в подъезд № 4	ИП «Килка Т.Г.»
Новороссийских партизан 10 кв.18	Тищенко Т.Д. кв.18 -домком	Покраска входных металлических дверей (подъезд № 1 и 2). Цвет и марку краски согласовать с домкомом кв.18-Тищенко Т.Д.	ИП «Лесных»1
Толстого 17 кв.48 утвержден тариф	Зубкова О.Ю. кв.48-домком	Ремонт межпанельных швов над козырьком входной группы подъезда № 2 и гидроизоляцию примыкания кровельного покрытия к фасаду; восстановление участка бетонной плиты козырька входной группы (подъезд № 2, нижний правый угол)	ИП «Лесных»2
Карамзина 53 кв.53	Коробкова Л.Н. кв.53	Замена дверей в мусорокамеры (подъезды № 1,2,4)	ИП «Килка Т.Г.»
Дзержинского 150 кв.4 утвержден тариф	Ковалева С.М. кв.4 — домком	Выполнить работы по ремонту участка стены после протечки (1 подъезд)	ИП «Килка Т.Г.»
Новороссийское шоссе 16 кв.1, п. Гайдук УЖКХ	Шелехов Г.П. кв.1	Местный ремонт отмостки и цоколя в районе кв.1	ООО «НДУ»
Литейный 38 кв.150	Ханжин В.В. кв.150	Замена сгоревшего оконного блока на лестничной площадке между 7-8 этажами в подъезде № 2	ИП «Бойко»
Дзержинского 172 кв.7 утвержден тариф	Алтухова Г.П. кв.7	Оббивка и восстановление штукатурного слоя торцов балконной плиты кв.7	ИП «Килка Т.Г.»
Г. Десантников 17 кв.11 утвержден тариф	Набатова Н.В. кв.11	Ремонт подъезда с восстановлением цементной стяжки в местах отсутствия плитки на полах лестничных клеток и ремонт входной группы	ИП «Килка Т.Г.»
Энгельса 74 кв.47 утвержден тариф	Гонская Л.В. кв.47 -домком	Установка ограждения на поручне лестничного марша входного крыльца в подъезде № 3	ИП «Лесных»2
Мефодиевская 112 кв.51 утвержден тариф	Рыхва Н.В. кв.51 — домком	Ремонт входных групп (покраска, побелка) с устройством кровельного покрытия на козырьках — 6 шт. Замена двери в мусорокамеру (подъезд № 1)	ИП «Бойко»
Рубина 4 кв.23	Василенко Н.М. кв.23	Установка досок объявлений в подъездах ж/д — 3 шт. (по содержанию)	ИП «Лесных»1
Дзержинского 164 кв.43 утвержден тариф	Гармашова Л.И. кв.43-домком	В срочном порядке ремонт ступеней лестничного марша в подъезде № 1 (ступени не устойчивы, 2 шт.) и ремонт полов на лестничных клетках во всех подъездах с закреплением отслоившихся плиток и заделкой выбоин	ИП «Килка Т.Г.»
Г. Десантников 73-А кв.44 утвержден тариф	Шведова О.Н. кв.44- домком	Удлинение наружных водосточных труб -32м/п в районе подъездов № 1,2	ИП «Попов»
Ленина 2 кв.65	Юницкая Л. кв.65	Ремонт козырька подъезд № 4 — срочно!	ИП «Лесных»2
Молодежная 10 кв.1 утвержден тариф	Гаврюшенко Г.Н. кв.1- домком	Устройство металлических козырьков на металлокаркасе на входных группах подъездов № 1,2	ИП «Килка Т.Г.»
Ленина 44 кв.57 сайт «НУК»	Серокуров Д.А. кв.57- домком	Замена почтовых ящиков -64шт.	ИП «Лесных»2
Индустриальная 1 корпус 6 кв.59 служба 112	Рыбченко И.Н. кв.59	Ремонт козырька входной группы и мягкого кровельного покрытия подъезда № 4 (кровлю будет делать Корягин)	ООО «НДУ»
Дзержинского 172 кв.10 утвержден тариф	Киселева О.Г. кв.10	Изготовление и установка металлического люка выхода на чердак (1 подъезд)	ИП «Килка Т.Г.»
Дзержинского 210 кв.51	Шарафутдинов Н.Г. кв.51-домком	Замена почтовых ящиков на кассетные (в количестве 148 штук ) в подъездах жилого дома	ИП «Килка Т.Г.»
Анапское шоссе 52 кв.13	Тюхтяева Т.Б. кв.13	Замена кодового замка подъезда № 1	ООО «НДУ»
Краснознаменный 2- Б кв.60 утвержден тариф	Матанова Ю.В. кв.60	Ремонт внутренней водосточной трубы в районе кв.60	ООО «НДУ»
Гайдара 33 кв.61 утвержден тариф	Панасьян Н.А. кв.61	Ремонт отмостки и штукатурного слоя цоколя в районе кв.61	ООО «НДУ»
Набережная 69-А кв.43 сайт «НУК»	Удалых Г.В. кв.43	Изготовление металлической двери выхода на кровлю (3 подъезд)	ИП «Лесных»2
Дзержинского 210 кв.79 АЮР и сайт «НУК»	Перепелица А.Н. кв.79	Ремонт стены и потолка (после пожара ) с согласия домкома кв.51	ИП «Килка Т.Г.»
Хворостянского 7 кв.124 утвержден тариф	Шмидберский В.И. кв.124	Замена почтовых ящиков на кассетные (в количестве 40 шт.) в подъезде № 3 (кв.77-116)	ИП «Килка Т.Г.»
Набережная 23 кв.15 «сайт НУК»	Третьяк В.Н. кв.15	Ремонт карниза (установить капельник — 15м/п) и восстановить штукатурный слой карниза в районе кв.15 (со стороны моря). Вышка не подойдет.	ИП «Лесных»1
Дзержинского 203 кв.21 утвержден тариф	Борщенко О.И. кв.21-домком	Замена мусороприемного клапана (1-2 эт.) в ж/д	ИП «Попов»
Волгоградская 8 кв.56	Ковалева С.Н.кв.56	Замена мусороприемного клапана во втором подъезде (1-2 этаж)	ИП «Попов»
Анапское шоссе 16 кв.67 утвержден тариф	внеплановый осмотр	Ремонт мягкого кровельного покрытия козырьков подъездов № 2, 3	ООО «НДУ»
Энгельса 71 кв.21	Данилина Л.В. кв.21	Ремонт бетонного покрытия перед входом в подъезд № 3, а также ремонт отдельных ступеней лестничного марша в подъезде № 3 (обрамление уголком, бетонирование)	ИП «Лесных»2
Сакко и Ванцетти 18/1 кв.37 утвержден тариф	Сусикьян Л.Н. кв.37	Ремонт входных групп, включая кровельное покрытие козырьков (3 подъезда)	ИП «Бойко»
Ленина 83 кв.10	Белоус В.В. кв.10	Замена деревянной двери в теплоузел на металлическую и замена почтовых ящиков (3-6 подъезды) в количестве 60 штук	ИП «Килка Т.Г.»
Дзержинского 136 кв.71 утвержден тариф	Быкова О.А. кв.71	Удлинение внутренних водосточных труб -20м/п в районе подъездов 1 и 2	ИП «Лесных»2
К. Маркса 37 кв.59		Произвести демонтаж балконной плиты, в связи с её аварийным состоянием	ИП «Лесных»1
Г. Десантников 35 кв.25 до 20.05.18г.	Ераносян М.А. кв.25	Произвести демонтаж балконной плиты, в связи с её аварийным состоянием	ИП «Килка Т.Г.»
К. Маркса 2 кв.49 утвержден тариф	Малахова Е.П. кв.49	Ремонт штукатурки декоративной подоконной плиты (3 этаж, кв.8 со стороны К.Маркса)	ИП «Лесных»1
Г. Десантников 73 кв.75 утвержден тариф предп. ГЖИ	предписание ГЖИ от 14.02.18г. кв.75 Губарева В.С.	Ремонт трещины в сопряжениях маршевых плит лестниц с несущими конструкциями в подъезде № 5 с 5 по 1 этажи. Ремонт местного отслоения штукатурного слоя потолка и стен в подъезде № 5 с 5 по 1 этажи жилого дома до 30.05.18г.	ИП «Попов»
Цемдолинская 3 Анапское шоссе 54-А Козлова 65,65-А Видова 137 Анапское шоссе 17	поручение Юггазсервис	Необходимо выполнить покраску газопровода проходящего по фасаду жилых домов по адресам: Цемдолинская 3, Анапское шоссе 54-А, Козлова 65,65-А, Видова 137 и освободить от досок и бытового мусора охранную зону ввода газопровода по Анапское шоссе 17	ООО «НДУ»
Советов 16 кв.71	Руцкий Н.П. кв.71	Произвести демонтаж балконной плиты, в связи с её аварийным состоянием	ИП «Лесных»1
Глухова 3 кв.35	Жук О.А. кв.35	Ремонт первого этажа подъезда № 3	ИП «Лесных»2
Карамзина 2/8 кв.13 утвержден тариф	Шахновская Т.В. кв.13	Замена деревянной двери выхода на кровлю на металлическую	ИП «Лесных»2
Волгоградская 20 кв.36 утвержден тариф	Шавлак А.Г. кв.36	Ремонт (удлинение) водосточной трубы-2,5м/п в районе подъезда № 1	ИП «Попов»
Кутузовская 13 кв.59 утвержден тариф	Волохова И.М. кв.59	Замена двери выхода на кровлю в подъезде № 2	ООО «НДУ»
Свободы 3/5 кв.14 утвержден тариф	Саламов В.Т. кв.14	Произвести демонтаж балконной плиты, в связи с её аварийным состоянием	ИП «Лесных»1
Хворостянского 7 кв.124 утвержден тариф	Шмидберский В.И. кв.124	Косметический ремонт 1-го этажа подъезда № 3 по тарифу	ИП «Килка Т.Г.»
Карамзина 2/8 кв.65 утвержден тариф	Айземберг В.Ю. кв.65	Ремонт балконной плиты кв.65 (замена защитного ограждения лоджии (металлопрофиль), штукатурка верхней и нижней поверхности плиты и торцов,2 этаж (смесью церезит-25)— срочно!	ИП «Лесных»2
Рыжова 30 кв.59	Коновалова Н.Х. кв.59	Ремонт подъезда № 4 (после пожара электрощитовой на лестничной клетке 4 этажа)	ИП «Лесных»2
Видова 168 кв.50 утвержден тариф	Беднов Ю. А. кв.50	Установка стеклопакета в подъезде № 3 между 1 и 2 этажом	ООО «НДУ»
Г. Десантников 25 кв.22 утвержден тариф	Степанова М.В. кв.22- домком	Ремонт ступеней входной группы (с обрамлением уголком — 15м/п)	ИП «Килка Т.Г.»
Г. Десантников 3 кв.19 утвержден тариф	Кутлиметова Е.В. кв.19	Изготовление и установка поручня (1 этаж)	ИП «Килка Т.Г.»
Г. Десантников 51 кв.57 утвержден тариф	Кохан Н.А. кв.57	Замена оконного блока на ПВХ на 5 этаже в подъезде № 4	ИП «Попов»
Анапское шоссе 12 поручение администрации	поручение администрации	Ремонт ступеней перед подъездом № 3	ООО «НДУ»
Видова 158 поручение администрации	поручение администрации	Ремонт ступеней перед подъездом № 2	ООО «НДУ»
Карамзина 49/14 кв.13 утвержден тариф	Ефименко М.Г. кв.13 — домком	Ремонт ступеней входной группы подъезда № 3 (с обрамлением уголком)	ИП «Килка Т.Г.»
Суворовская 39/49 кв.79 утвержден тариф УЖКХ	Шуть О.В. кв.79	Демонтаж балконной плиты, в связи с её аварийным состоянием, 2 этаж	ИП «Лесных»2
Мира 15 кв.13	Мордовин А.В. кв.13	Удлинение водосточных труб (4 шт. - с ул. Мира; 2 шт. - с торцов здания) и поднятие приямков — 6 шт.	ИП «Лесных»1
Дзержинского 132 кв.28 утвержден тариф	Бородай А.Г. кв.28	По содержанию установка информационных досок в подъездах № 1 и 2	ИП «Лесных»2
Дзержинского 140 кв.72 утвержден тариф АЦР	Запорожец Л.А. кв.72 — домком	Изготовление и установка контейнерной площадки	ИП «Лесных»2
Л. Шмидта 8 кв.6	Миренко С.В. кв.6-домком	Восстановить облупившийся слой на газовой трубе, проходящей по фасаду дома в районе 1,2 подъездах в верхних частях на уровне между 1 и 2 этажом	ИП «Лесных»1
Ленина 9 утвержден тариф	внеплановое обследование	В срочном порядке выполнить работы по ремонту ступеней входа в подъезд № 4 (деформация)	ИП «Лесных»2
Г. Десантников 21 кв.13	Карапулин М.О.кв.13	Ремонт балконной плиты: штукатурку верхней и нижней поверхности плиты и торцов (смесью церезит С-24)	ИП «Килка Т.Г.»
Леднева 8 кв.30	Спирина С.В. кв.30	Произвести демонтаж балконной плиты, в связи с её аварийным состоянием	ИП «Лесных»1
Ленина 9 утвержден тариф	внепланов. Осмотр	Замена 2-х стекол (окно ПХВ) в подъезд № 4 (деформация)	ИП «Лесных»2
Карамзина 6 утвержден тариф	внепланов. Осмотр	В срочном порядке выполнить работы по укреплению бетонной крышки оголовка вентканала (подъезд № 1) с выполнением сварочных работ(сильный наклон)	ИП «Лесных»2
К. Маркса 37 кв.33	Власкова Л.И. кв.33	Замена почтовых ящиков в жилом доме (4 подъезда)	ИП «Лесных»1
Волгоградская 50 кв.57 утвержден тариф	Грабовая И.В. кв.57	Ремонт входных групп подъездов № 1,2	ИП «Попов»
Карамзина 21 кв.61 утвержден тариф	Пазина Г.Г. кв.61 — домком	Установка досок объявлений-3 шт. (по содержанию)	ИП «Лесных»2
Интернациональная 2 кв.59 утвержден тариф	Жарова Т.М.кв.59 — домком	Выполнить местный ремонт отмостки по периметру здания (работы согласовать с домкомом)	ООО «НДУ»
Глухова 6 кв.80 утвержден тариф	Мунулиди Э.Н.кв.80	Ремонт 1,5 этажа подъезда № 6 и замена почтовых ящиков (с кв.76 по кв.90 — 15 штук) после пожара	ИП «Лесных»2
Г. Десантников 55-А кв.25 утвержден тариф	Кадацкая Т.В. кв.25 — домком	Снос кирпичной кладки на балконе общего пользования между 8 и 9 эт.	ИП «Попов»
Дзержинского 150 кв.4 утвержден тариф	Ковалева С.М. кв.4 — домком	Выполнить работы по оштукатуриванию дверей входа в подвальное помещение по периметру дверного блока -3 шт.	ИП «Килка Т.Г.»
Дзержинского 152 кв.9 утвержден тариф	Бабошко В.И. кв.9- домком	Ремонт входной группы подъезда № 2 по тарифу (работы согласовать с домкомом)	ИП «Килка Т.Г.»
Видова 186 кв.164 утвержден тариф	Манулиди Е.М. кв.164	Установка стеклопакета в подъезде № 2 на 5 этаже	ООО «НДУ»
Индустриальная 1 корпус 6 кв.17 утвержден тариф	Пантелеев А.П. кв.17	Ремонт отмостки в районе кв.17	ООО «НДУ»
Ленина 11 кв.3 утвержден тариф	Фиге И.В. кв.3	Ремонт пола в подъезде № 1 (многочисленные глубокие выбоины) и ремонт выбоины перед входом в подъезд	ИП «Лесных»2
Дзержинского 164-А кв.30 утвержден тариф	Дидин А.Е. кв.30	Изготовление и установка металлической двери входа в техподполье в подъезде № 1	ИП «Килка Т.Г.»
Суворовская 39/49 кв.82 утвержден тариф	Кочубей С.М.кв.82 — домком	Изготовление и установка решетки на продух между подъездами 7 — 8 со стороны ул. Суворовской и врезку внутреннего замка в дверь входа в подвальное помещение в подъезде № 2	ИП «Лесных»2
Дзержинского 128 кв.33 утвержден тариф сайт «НУК»	Лопанцев М.А. кв.33-домком	Ремонт внутреннего водостока между 7-8 этажами в подъезде № 1 в районе кв.25 (течь над электрощитовой и в кухне)	ИП «Лесных»2
Свободы 3/5 кв.58 утвержден тариф до 3.07.18г.	Назарова А.С.кв.58	Выполнить работы по ремонту балконной плиты: оштукатурить верхнюю и нижнюю поверхности плиты и торцов (ремонтной смесью по бетону церезит С-24/С-25)	ИП «Лесных»1
Рыжова 30 кв.56 до 10.07.18г.	Пашукова С.Б. кв.56	В срок до 10.07.18г. Выполнить работы по ремонту балконной плиты кв.56: оштукатурить нижнюю поверхность плиты и торцов (ремонтной смесью по бетону церезит С-24/С-25)	ИП «Лесных»2
Карамзина 53 кв.139	Маковецкая Л.И. кв.139	Ремонт балконной плиты кв.139: выполнить стяжку балконной плиты (ремонтной смесью по бетону церезит С-24/С-25), частично оштукатурить балконное ограждение и торцы, ремонт металлического ограждения	ИП «Килка Т.Г.»
Анапское шоссе 12 кв.59	Арутюнян А.Э. кв.59	Замена двери с кодовым замком в подъезде № 5	ООО «НДУ»
Г. Десантников 73-А кв.44 утвержден тариф	Шведова О.Н. кв.44 — домком	Косметический ремонт (после пожара) 8 этажа подъезда № 1	ИП «Попов»
Г. Десантников 18 кв.74 утвержден тариф	Шмыглина Н.К. кв.74-домком	Ремонт ступеней с обрамлением металлическим уголком и установка поручней на крыльце входной группы подъезда № 2	ИП «Попов»
Краснознаменный 2-А кв.33 утвержден тариф	Крюкова И.Н. кв.33 — домком	Ремонт входных групп с восстановлением мягкого кровельного покрытия подъезды №1 и 4 (работы согласовать с домкомом)	ООО «НДУ»
Ленина 44	внепланов.осмотр	Ремонт ступеней в подъезде № 3 (с обрамлением уголком) и ремонт первых этажей подъездов № 1 и 3	ИП «Лесных»2
Новороссийской республики 8 кв.58,49	Берецкая К.И.кв.58; Макагон Д. кв.49	Ремонт или замена участка внутреннего водостока в районе кв.49, 5 подъезд (интенсивная течь из-под соединительной муфты)	ИП «Лесных»1
Г. Десантников 39-А кв.58,51	Тимченко И.А. кв.58; кв.51	Ремонт ступеней входной группы (с обрамлением уголком) и ремонт площадки перед входом в подъезд (выравнивание и заделка выбоин 4 под.)	ИП «Килка Т.Г.»
Анапское шоссе 4 сайт «НУК»	Джевиликян Г.Г. Нежилое помещение	Ремонт отмостки с главного фасада здания ж/дома	ООО «НДУ»
Анапское шоссе 14 кв.57 сайт «НУК»	Тагиева Н.С кызы кв.57	Ремонт швов в районе кв.57	ООО «НДУ»
Набережная 57-А кв.29	Дудко В.А. кв.29	Ремонт входной группы подъезда № 2 (с устройством кровельного покрытия козырька)	ИП «Лесных»2
Дзержинского 215 кв.154 УЖКХ до 20.07.18г.	Гайдамака А.С. кв.154	В срочном порядке до 20.07.18г. выполнить ремонт стен и потолка — 10м2 (после залития с кровли) в общем коридоре на 9 этаже в подъезде № 2	ИП «Килка Т.Г.»
Рубина 28-А кв.69 утвержден тариф сайт «НУК»	Щурова Т.Г. кв.69	Ремонт бетонного порога в подъезде № 3	ИП «Лесных»1
Сибирская 26 кв.1	Прокопенко Т.Г. кв.1	Ремонт отмостки -14м/п	ИП «Бойко»
Пожарского 8 кв.4 утвержден тариф АГ	Тысленко А.В. кв.4	Установка перил на лестничном марше до 2-го этажа	ИП «Бойко»
Ленина 40 кв.1 утвержден тариф	Фисенко Л.С. кв.1-домком	Установка досок объявлений — 4 шт.	ИП «Лесных»2
Карамзина 33 кв.40 утвержден тариф	Назаров Д.В. кв.40 — домком	Замена деревянных дверей на металлические в мусорокамеры (1,2 подъезды)	ИП «Лесных»2
Алексеева 22 кв.104 утвержден тариф	Сабурова П.Л.кв.104	Ремонт участка внутреннего ливнестока в подвальном помещении под кв.104 в месте соединения трубы ч/к с ПХВ	ИП «Килка Т.Г.»
Цедрика 4 кв.5 утвержден тариф	Комарницкая Л.А.кв. 5-домком	Установка облегченного козырька над входом в подъезд № 1 (уровень монтажа согласовать с домкомом)	ИП «Лесных»1
Г. Десантников 36 кв.3	Николаева В.Н. кв.3	Изготовление и установка информационных досок в подъездах № 1,2,3,4	ИП «Попов»
Энгельса 80 кв.61 утвержден тариф	Былкова Т.Г. кв.61	Ремонт общего коридора (после возгорания электрощитка) на 7 этаже (кв.61)	ИП «Лесных»2
Набережная 23	Сафонов А.В. АО «Лукойл Черноморье»	Ремонт карниза (ремонтным составом на основе цемента высокой марки) фасадной части со стороны моря. Вышка не подойдет.	ИП «Лесных»1
Ленина 5 кв.49	Жуков И.А. кв.49	Ремонт штукатурного слоя стены (с предварительной отбивкой штукатурки) в подъезде № 4	ИП «Лесных»2
Молодежная 4 кв.100	Галдава Р.И. кв.100	Замена внутренней водосточной трубы на стальную через перекрытие кв.103-100	ИП «Килка Т.Г.»
Советов 11 кв.17		Демонтаж балконной плиты, в связи с её аварийным состоянием до 22.07.18г.	ИП «Лесных»1
Волгоградская 8 кв.56	Ковалева С.Н. кв.56	Восстановление отмостки — 4м/п, удлинение водосточных труб — 5м/п в районе входной группы подъезда № 2	ИП «Попов»
Хворостянского 7 кв.124 утвержден тариф	Шмидберский В.И. кв.124	Изготовление и установка поручня на крыльце входной группы подъезда № 4	ИП «Килка Т.Г.»
Анапское шоссе 52 кв.38	Коновалова Н.И. кв.38	Косметический ремонт подъездов жилого дома	ООО «НДУ»
Индустриальная 1 корпус 6 кв.31 утвержден тариф	Кобзарь А.В. кв.31 — домком	Местный ремонт отмостки по периметру здания и ремонт входных групп подъездов № 1,2,3 (работы согласовать с домкомом)	ООО «НДУ»
К. Маркса 27 кв.57 утвержден тариф	Лапенко Т.В. кв.57-домком	Установка отводов на водосточные трубы (5 шт.со стороны ул. К. Маркса), оборудовать металлическими отливами козырьки входных групп (подъезды № 1,2,3) и восстановить штукатурный слой на козырьке входной группы подъезда № 3	ИП «Лесных»1
Гайдара 31 кв.15 утвержден тариф	Ушакова Г.А. кв.15	Ремонт штукатурного слоя цоколя и фасада дома (работы согласовать с домкомом)	ООО «НДУ»
Дзержинского 172 кв.10 утвержден тариф	Киселева О.Г. кв.10	Ремонт карниза и водоотводящей системы в районе кв.10 и ремонт люка выхода на чердачное помещение в подъезде № 1	ИП «Килка Т.Г.»
Прямая 31 кв.167 утвержден тариф	Марьина Н.Г.кв.167-домком	Изготовление и установка поручня при входе в подъезд	ИП «Лесных»2
Молодежная 8 кв.85 утвержден тариф	Кушнаренко Т.В.кв.85- домком	Удлинение водосточных труб в районе подъездов №1 — 5	ИП «Килка Т.Г.»
Глухова 20 кв.9 утвержден тариф	Дрозжина Т.В. кв.9-домком	Устройство просечек на продухи -9шт.	ИП «Килка Т.Г.»
Советов 68 кв.13	Нечипуренко Н.В. кв.13	Ремонт потолка и стены на лестничной клетке (после протечки кровли) на 5 этаже в подъезде № 1 и тамбура между кв.13,14	ИП «Лесных»1
Корницкого 22 кв.30 сайт «НУК»	Мушинская А.О. кв.30	Ремонт входной группы подъезда № 2	ИП «Лесных»2
Дзержинского 130 кв.47 утвержден тариф	Петрова Г.В. кв.47-домком	Ремонт цоколя-2м2, бетонирование отдельных участков перед входом в подъезды, установка трапика и заделка отверстий в полах мусорокамер подъездов № 1,2 и установка досок объявлений -2шт.	ИП «Лесных»2
Карамзина 53 кв.53	Коробкова Л.Н. кв.53 — домком	Изготовление и установка металлических дверей в мусорокамерах (подъезды № 1,2,4), ремонт в помещениях мусорокамер и замена мусороприемных бункеров (подъезды № 1,2,3,4)	ИП «Килка Т.Г.»
Московская 3 кв.38 утвержден тариф	Замула Л.В. кв.38 старшая по дому	Установка металлических дверей под лестничными маршами в подъездах № 1,4	ООО «НДУ»
Кутузовская 17 кв.127 утвержден тариф	Пузинова А.Ф. кв.127- домком	Ремонт мягкого кровельного покрытия козырька подъезда № 1	ООО «НДУ»
Красина 18 кв.6	Экспериандова Е.Ф. кв.6	Покраска газовых труб, входных дверей в подъезды и ящиков для сбора показаний	ИП «Лесных»1
Г. Десантников 73 кв.42 утвержден тариф	Черкашина Н.П. кв.42-домком	Ремонт кровельного покрытия козырька входной группы подъезда № 4 с примыканием к стеновой панели	ИП «Попов»
Видова 160 кв.14	Волков Е.В. кв.14	Демонтаж балконной плиты, в связи с её аварийным состоянием до 08.09.18г.	ООО «НДУ»
Дзержинского 172 кв.20 утвержден тариф	Лозина Г.Ф. кв.20	Ремонт балконной плиты: оштукатурить нижнюю поверхность балконной плиты и торцов (смесью церезит С-24/С-25 или аналогом)	ИП «Килка Т.Г.»
Ленина 45 кв.11 утвержден тариф	Мадатян Н.Т. кв.11	Ремонт балконной плиты: оштукатурить верхнюю и нижнюю поверхность балконной плиты и торцов (смесью церезит С-24/С-25 или аналогом), 5 этаж	ИП «Килка Т.Г.»
Малоземельская 19 кв.7 утвержден тариф	Санькова А.В. кв.7	Ремонт балконной плиты: оштукатурить верхнюю и нижнюю поверхность балконной плиты и торцов (смесью церезит С-24/С-25)	ИП «Попов»
Набережная 61 кв.113 сайт «НУК»	Баранник А.М. кв.113	Замена почтовых ящиков (8 подъезд, кв.113-128) -16шт. -срочно!	ИП «Лесных»2
Исаева 6 кв.109 утвержден тариф	Корякина И.Г. кв.109 — домком	Замена мусороприемных клапанов в подъезде № 4 (этаж 5,7)	ИП «Лесных»2
Скобликова 3 кв.63 утвержден тариф	Кияшко Г.А. кв.63-домком	Замена почтовых ящиков (78 шт.) и ремонт первых этажей в подъездах № 1,2	ИП «Лесных»1
Дзержинского 172 кв.22 утвержден тариф	Элердова О.С. кв.22	Ремонт балконной плиты: оштукатурить верхнюю и нижнюю поверхность балконной плиты и её торцов (смесью церезит С-24/С-25 или аналогом), 5 этаж	ИП «Килка Т.Г.»
Анапское шоссе 5 кв.28	Криволапова Е.А. кв.28	Ремонт и восстановление штукатурного и облицовочного слоя торцевой стены (угол) в районе кв.28	ООО «НДУ»
Карамзина 41 кв.9 утвержден тариф	Околиздаева О.И. кв.9 — домком	Изготовление двери слухового окна в районе кв.30	ИП «Лесных»2
Карамзина 35 кв.1 утвержден тариф	Ваняркина С.И. кв.1	Ремонт внутреннего ливнестока в районе кв.1 и 2	ИП «Лесных»2
Куникова 102 кв.82 утвержден тариф	Годерзашвили В.И. Домком кв.82	Замена оконного блока на ПВХ-1шт.в межэтажном пролете 9-8эт.	ИП «Попов»
Дзержинского 126 кв.27 утвержден тариф сайт «НУК»	Диденко Ю.В. кв.27	Замена деревянных оконных блоков на окна ПХВ в количестве 3 штук (1 подъезд 6 1 и 9 этаж и 2 подъезд: 9 этаж) отсутствуют внутренние оконные рамы, ремонту не подлежат	ИП «Лесных»2
Свободы 9/11 кв.57 утвержден тариф	Рыбакина В.Н. кв.57	Ремонт балконной плиты: оштукатурить верхнюю и нижнюю поверхность балконной плиты и её торцов (смесью церезит С-24/С-25 или аналогом), 3 этаж	ИП «Лесных»1
Суворовская 15 кв.7	Войтилов В.В. кв.7	Выполнить работы по снятию нависающих элементов с балконной плиты в районе кв.7. Оштукатурить верхнюю и нижнюю поверхности балконной плиты и её торцов (смесью церезит С-24/С-25 или аналогом)	ИП «Лесных»2
Леднева 8 кв.74 до 15.09.18г.	Татосов И.Ш. кв.74	Демонтаж балконной плиты, в связи с её аварийным состоянием до 15.09.18г.	ИП «Лесных»1
Советов 74 кв.17	Орлова А.А. кв.17	Выполнить работы по снятию нависающих элементов с балконных плит в районе кв.19 и кв.17. Оштукатурить верхнюю и нижнюю поверхности балконных плит и торцов (смесью церезит С-24/С-25 или аналогом)	ИП «Лесных»1
Советов 68 кв.23	Стринадко Л.И. кв.23	Со стороны ул. Цедрика выполнить работы по снятию нависающих элементов с балконных плит в районе кв.23 и кв.26. Оштукатурить верхнюю и нижнюю поверхность балконной плиты и торцов (смесью церезит С-24/С-25 или аналогом) в районе кв.23. Оштукатурить нижнюю поверхность балконной плиты и торцов (смесью церезит С-24/С-25 или аналогом) в районе кв.26	ИП «Лесных»1
Вербовая 21 кв.20	Захарова М.И. кв.16	Ремонт балконного ограждения: снять нависающие элементы балконного ограждения, частично оштукатурить балконное ограждение и его торцы кв.20, 5 этаж	ИП «Килка Т.Г.»
Карамзина 53 кв.2	Гончарова Л.И. кв.2	Ремонт отмостки в районе кв.2 (4,5-5м/п)	ИП «Килка Т.Г.»
Кутузовская 15 кв.36 утвержден тариф	Подобная Н.И. кв.36 — домком	Замена доводчика в подъезде № 1	ООО «НДУ»
Ленина 27 кв.60 утвержден тариф	Волобуев Ю.Г. кв.60	Замена почтовых ящиков (4 подъезд, кв.49-64) — 16 шт.	ИП «Килка Т.Г.»
Волгоградская 54 кв.179	Леваев И.С. кв.179 — домком	Установка окна ПВХ (1 шт., глухое) в тамбуре выхода на кровлю подъезда № 2	ИП «Попов»
Дзержинского 128 кв.33 утвержден тариф	Лопанцев М.А. кв.33-домком	Ремонт отмостки со стороны двора -40м/п, замена мусороприемных клапанов (2 подъезд 1-2 этаж и 3-4 этаж) и ремонт металлических перил (5 шт. балясин) и деревянных поручней (7 шт.)	ИП «Лесных»2
М. Борисова 13 кв.126 утвержден тариф сайт «НУК»	Карасева А.В. кв.126	Ремонт штукатурного слоя балкона (подъезд № 5, 6 этаж со двора)	ИП «Бойко»
Анапское шоссе 27 утвержден тариф		Изготовление металлической лестницы в приямок лифта (1,5м) — срочно!	ООО «НДУ»
Октябрьская 1 корпус 2 кв.59 утвержден тариф обращение в ГЖИ на контроле АГ	Ткалина Е.Н. кв.59 — домком	Замена оконных блоков в жилом доме	ИП «Лесных»1
Сн. Рубахо 16 кв.4 сайт «НУК»	Уманец С.П. кв.4	Восстановление продухов до проектного состояния, установка сеток на продухи (закрепить сетки в подвальном помещении) и ремонт системы водоотведения из мусорокамер подъездов № 1 и 2 (с установкой трапиков)	ИП «Килка Т.Г.»
Г. Десантников 83 кв.53 утвержден тариф	Чмелева Т.А. кв.53- домком	Ремонт защитного слоя плиты козырьков, покрытие кровельным материалом козырьков подъездов № 1, 2	ИП «Попов»
Г. Десантников 55-А кв.25 утвержден тариф	Кадацкая Т.В. кв.25 — домком	Изготовление и установка информационной доски в тамбуре подъезда	ИП «Попов»
Литейный 38 кв.62 утвержден тариф	Шумилова А.А.кв.62-домком	Установка доводчиков на входные подъездные двери — 2шт.	ИП «Бойко»
Карамзина 53 кв.53 утвержден тариф	Коробкова Л.Н. кв.53- домком	Ремонт и остекление оконного блока машинного отделения (3 подъезд)	ИП «Килка Т.Г.»
Г. Десантников 21 кв.18	Запруднева В.А. кв.18	Ремонт входной группы подъезда № 2 с усилением опорных столбов козырька	ИП «Килка Т.Г.»
Ленина 34 кв.50	Понарина Н.В. кв.50	Ремонт ступеней (с устройством опалубки и обрамлением уголком) 3 подъезд лестничный марш на 3 этаж	ИП «Лесных»2
Межевая 6 кв.25 утвержден тариф	Куджоян Н.И. кв.25-домком	Покраска входных групп и дверей, ремонт и покраска тамбурной двери в подъезде № 1, ремонт ступени входного крыльца с обрамлением уголком (3 м.п., подъезд № 2)	ИП «Бойко»
Кутузовская 17 кв.127 утвержден тариф	внепланов. Осмотр	Обустройство отмостки между подъездами № 2 и 3 (по согласованию с домкомом)	ООО «НДУ»
Г. Десантников 59 кв.118 утвержден тариф	Устинова Л.Л. кв.118-домком	Замена почтовых ящиков на кассетные (в количестве 60 шт.) в подъезде № 1	ИП «Попов»
Волгоградская 20 кв.65 утвержден тариф	Тимченко Е.Г. кв.65- домком	Изготовление и установка поручней (3шт.) на 1 этажах в подъездах № 1,2,3	ИП «Попов»
Видова 137 утвержден тариф	внеплановый осмотр	Ремонт крышки на песочнице в районе жилого дома	ООО «НДУ»
Видова 135	внеплановый осмотр	Ремонт петель на песочнице в районе жилого дома	ООО «НДУ»
Энгельса 76 кв.98 утвержден тариф	Быстрикова И.В.кв.98	Восстановление оконных откосов (5,6 этажи) подъезд № 3	ИП «Лесных»2
Анапское шоссе 16 кв.67 утвержден тариф	Валеева К.А.кв.67 — домком	Ремонт первых этажей подъездов № 1,2,3,4	ООО «НДУ»
Ленина 31 кв.22	Полевич С.С. кв.22	Установка поручней в подъездах № 2 и 5	ИП «Килка Т.Г.»
Молодежная 6 кв.1 утвержден тариф	Вихлянцева Л.С. кв.1 — домком	Изготовление и установка поручней на 1 этажах в подъездах № 1 и 2	ИП «Килка Т.Г.»
Молодежная 8 кв.85 утвержден тариф	Кушнаренко Т.В.кв.85- домком	Изготовление и установка поручня на крыльце входной группы подъезда № 1	ИП «Килка Т.Г.»
Сн. Рубахо 10 кв.21 утвержден тариф	Романова И.М. кв.21	Изготовление и установка решетки для очистки обуви при входе в подъезд № 2	ИП «Килка Т.Г.»
Видова 7-А кв.5 на контроле АГ и прокуратуры	Яншина Н.И. кв.5	Замена почтовых ящиков в жилых домах по ул. Видова 7 (24шт.) и Видова 7-А (44шт.) - срочно!	ИП «Лесных»1
Кутузовская 25 кв.73 утвержден тариф	Потемкина Т.Н. кв.73 — домком	Удлинение водосточных труб в количестве 8 штук по периметру здания жилого дома	ООО «НДУ»
Исаева 6 кв.164 утвержден тариф	Фокина Н.А. кв.164	Замена деревянного оконного блока на окно ПХВ в количестве 1 шт. (5 подъезд, 9 этаж)	ИП «Лесных»2
Набережная 23 кв.15	Третьяк В.Н. кв.15	Устранить последствия протечки с чердака при подготовке системы отопления к зимнему периоду (за счет средств по содержанию произвести побелку стен и потолка на лестничной клетке 5-го этажа в подъезде № 1)	ИП «Лесных»1
Алексеева 25 утвержден тариф	внеплановый осмотр	Изготовление и установка двери выхода на кровлю (2 подъезд) и остекление окон на машинном отделении (2-3 подъезды)	ИП «Лесных»2
Г. Десантников 65 корпус 2 кв.26 утвержден тариф	Алексашин В.В. кв.26-домком	Косметический ремонт стен и потолка -10м2 (после пожара) в тамбуре (кв.13-14) на 6 этаже в подъезде № 1	ИП «Попов»
Дзержинского 138 кв.4 утвержден тариф	Колесников О.М. кв.4	Ремонт отмостки с засыпкой гравием или восстановление двери входа в подвальное помещение в районе кв.4	ИП «Лесных»2
Дзержинского 201 кв.34 утвержден тариф	Шевченко Л.Г. кв.34	Ремонт (замена) внутренней водосточной трубы (доступ к водостоку на тех.этаже ограничен) над кв.34	ИП «Попов»
Г. Десантников 59 кв.118 утвержден тариф	Устинова Л.Л. кв.118	Ремонт перил и ступеней на крыльце входной группы подъезда № 1	ИП «Попов»
Толстого 11 АГ утвержден тариф	УЖКХ	Замена облегченного козырька над входом в подъезд № 3 — срочно!	ИП «Лесных»2
Молодежная 6	обследование газопровода	Покраска газопровода, проходящего по фасаду здания — срочно!	ИП «Килка Т.Г.»
Кутузовская 25 кв.73 утвержден тариф	Потемкина Т.Н. кв.73 — домком	Ремонт входных групп с восстановлением мягкого кровельного покрытия подъездов № 3,4 (работы согласовать с домкомом). Кровлю будет делать Корягин	ООО «НДУ»
Видова 81-А кв.47 утвержден тариф	Фищук А.А. кв.47	Ремонт стяжки пола тамбура подъезда № 4	ООО «НДУ»
Хворостянского 7 кв.124 утвержден тариф	Шмидберский В.И. кв.124 — домком	Замена доводчика на входной двери подъезда № 4	ИП «Килка Т.Г.»
Индустриальная 5-А утвержден тариф	внепланов. Осмотр	Частичный ремонт цоколя и отмостки по периметру дома	ООО «НДУ»
Луначарского 10 кв.45 утвержден тариф	внепланов. Осмотр	Ремонт штукатурного слоя фасада в районе кв.45	ООО «НДУ»
Волгоградская 8 кв.56	Ковалева С.Н. кв.56	Ремонт кровельного покрытия козырьков входных групп подъездов №1 и 2 с примыканием к стеновой панели	ИП «Попов»
Видова 166 кв.39 утвержден тариф	Сорокина Е.С. кв.39	Демонтаж аварийной балконной плиты кв.39	ООО «НДУ»
Куникова, 64А	Черкаская В.И. Кв 78	1.Ремонт 1-ых этажей в 6-ти подъездах. 2.Замена почтовых ящиков 90 шт.	ИП «Попов»
Скобликова 3	Петрушина В.И.	Ремонт подъезда на 2ом этаже	ИП «Лесных»1
Видова 137 кв2	Панфилова Н.Н.	Монтаж козырьков над входами в подвальные помещения со стороный 1-го и 4-го подъездов.Ремонт асфальтного покрытния, поврежденые после ремонта выпусков, у 2-го и 4-го подъездв	ООО «НДУ»
Волгоградская 16	Малюга И.В. кв.77	Монтаж откидного пандуса (для инвалидов)	ИП «Попов»
Хворостянского 1	Белик Н.А. Кв.85	Ремонт ступеней и опорных стен входных групп подъездов №1 и №2	ИП «Килка Т.Г.»
Золотаревского 2А	Соловьёва Е.И.	Замена бункера в мусоросборной камере подъезд №1	ИП «Попов»
Г.Десантников 18	Шмыглина Н.К.	Замена мусороприёмного клапана во втором подъезде (9-10 эт)	ИП «Попов»
Г.Десантников 38	Зотова Т.Н.	Замена мусороприёмных клапанов в первом подъезде (3-4 эт), во втором подъезде (4-5 эт.)	ИП «Попов»
Энгельса 66 ИТ	Ляшова Т.Я.	Ремонт штукотурного слоя цоколя 2 подъезд	ИП «Лесных»2
Энгельса 66 ИТ	Ляшова Т.Я.	Ремонт в подъездах(№5,6) на 1-х этажах. Замена почтовых ящиков в подъездах(№5,6). Ремонт подъездных козырьков(6 шт)	ИП «Лесных»2
Энгельса 66 ИТ	Ляшова Т.Я.	Ремонт отмостки и отдельного участка цоколя в районе подъезда №6, ремонт участка отмостки в районе подъезда №2	ИП «Лесных»2
Г.Десантников 71	Школьникова Л.И.	Ремонт в подездах (полтара этожа). Замена почтовых ящиков (72шт)	ИП «Попов»
Анапское шоссе 64	Цыро Н.В..	Очистка водосточных труб	ООО «НДУ»
Набережная 57-А	Тухтаев Ю.Т.	Выполнить работы по снятию нависающих элементов с балконной плиты в районе кв.44. Оштукатукить нижнюю и верхнюю поверхность балконной плиты и торцов (смесью церезит С-24 и С-25 или аналогичным)	ИП «Лесных»2
Ленина 40А		Покраска наружнего газопровода проходящего по фосаду дома	ИП «Лесных»2
Ленина 44	Стилиди М.В. кв.13	Очистка водоотводящей системы. Ремонт желобов и карниза в районе кухни кв.13.	ИП «Лесных»2
Карамзина 41	Околиздаева О.И. кв.9 — домком	Укрепление балконных плит в кв.19,28,36,45,50.	ИП «Лесных»2
Жени Хохловой 2	Денеж М.Т. кв.60	Приобрести и установить информационные таблички: -Адрес указатель ул.Жени Хохловой, 2 (2шт) -подъезд №1 кв.№1-15; подъезд №2 кв.№16-30; подъезд №3 кв.№31-45; подъезд №4 кв.№46-60.	ИП «Бойко»
Карла Маркса 27	Лапенко Т.В. кв.57-домком	Приобрести адресный указатель.	ИП «Лесных»1
Видова 7-А	Самарский А.В. кв 34	Монтаж досок для объявлений(с карманами) в подъездах	ИП «Лесных»1
Советов 16	Карпов А.И. Кв 52	Монтаж досок для объявлений(с карманами) в подъездах	ИП «Лесных»1
Анапское шоссе 52	Алимов А.С. кв.37	Замена почтовых ящиков	ООО «НДУ»
Полевая 4 ИТ	Щекалева А.Д. Кв49	Замена дверей выхода на кровлю в подъезде №6	ООО «НДУ»
Кутузовская 17 ИТ	Пузинова А.Ф. кв.127- домком	Монтаж урн возле подъездов	ООО «НДУ»
Г.Десантников 57 ИТ	Коваленко Т.И. кв.49	Замена мусороприёмных клапанов (1под.-2шт, 2под.-5шт)	ИП «Попов»
Карамзина 37 ИТ	Терез И.М. кв.7	Замена водосточных труб в районе кв 69,57. Замена деревянных дверей выхода на кровлю (2шт). Замена деревянных окон в лифтовых(2шт). Замена плафона на л/кл.(1под.) 7 эт.	ИП «Лесных»2
Набережная 57 БТ	Смирнова Е.А. кв.91	Прочистка и ремонт желобов в районе лестничной клетки подъезда №2	ИП «Лесных»2
Советов 13	Гаврилов В.С.	Ремонт балконной плиты с внутренней стороны и ремонт свесов над кв.47(комната со стороны улСоветов)	ИП «Лесных»1
Ленина 45	Бастрыгин А.С.	Работы по укреплению балконной плиты в кв.№28	ИП «Килка Т.Г.»
Дзержинского 138	Ходанич В.В. кв.24	Установка защитного ограждения для контейнера 1 подъезд;	ИП «Лесных»2
К. Маркса 42	кв.17	Монтаж балкона кв.17	ИП «Лесных»1
Сакко и ванцетти 22	Юсупова Т.Ф. кв.29	Замена почтовых ящиков (81шт.)	ИП «Бойко»
Сакко и ванцетти 24	Лукьянова В.Т. кв.62	Замена почтовых ящиков (81шт.)	ИП «Бойко»
Ленина 45	Библиотека №7	Работы по частичному ремонту отмостки (в местах провала и отсутствия примыкания отмостки к цоколю), ремонт цоколя (3м2) и восстоновление участков водосточных труб со стороны торца 1 п-да и со стороны фасада (4м.п.)	ИП «Килка Т.Г.»
Видова 168 ИТ	Беднова Ю.А. кв.50	Замена входных дверей в подъездах 1,3,4,5,6	ООО «НДУ»
Ленина 9-Б	Малюга.Л.А. кв.43	Ремонт гидроизоляции балконных плит кв.71.72.	ИП «Лесных»2
Анапское шоссе 7		Работы по укреплению балконной плиты в кв.№№5,32	ООО «НДУ»
Г. Десантников 35	Москаленко Р.А.	Работы по укреплению балконной плиты в кв.№52	ИП «Килка Т.Г.»
Ленина 2	Ефанова Л.Д. кв.28	Ремонт ступеней входных групп подъездов № 1-4 с обрамлением уголком.	ИП «Лесных»2
Советов 12	Темлянцев Н.В.	Работы по укреплению балконной плиты в кв.№3,11.	ИП «Лесных»1
Волочаевская 17 кв.153 утвержден тариф	Сторчеус О.А. кв. 153-домком	Ремонт внутренних деформационных швов в общих коридорах ж/дома	ИП «Бойко»
Энгельса 66 ИТ	Экимян М.А. кв.91	Гидроизоляция лифтовой шахты в подъезде №3 и восстоновление кровельного покрытия после демонтажа накопительного бака для воды в районе кв.91 (работы по демонтожу за счет собствеников кв.91)	ИП «Лесных»2
Набережная 41-А	Бирюкова Л.В. кв.7	Ремонт цоколя по периметру жилого дома в местах разрушения, прочистка и герметизация желобов со стороны фасада (подъезда для вышки нет)	ИП «Лесных»2
Г. Десантников 33-А БТ		Замена почтовых ящиков (кв.1-36) и ремонт мусорокамеры.	ИП «Килка Т.Г.»
Ленина 17	Ершова М.Л. кв.30	Ремонт участка цокаля в районе подъезда №2(3м2)	ИП «Лесных»2
Советов 10	Бегун П.В.	Ремонт балконных плит кв.7, 22, 59, 60 при наличии благоприятных условий.	ИП «Лесных»1
Энгельса 74 кв.47	Гонская Л.В. кв.47	Ремонт шибера и восстоновление водоснабжения в мусороприёмной камере под.3	ИП «Лесных»2
Конституции 21	Анисимов А.Г.	Укрепление балконных плит в кв. 21,22,23,24.+12	ИП «Лесных»1
Леднева 8 кв.70		Демонтаж балконной плиты, в связи с её аварийным состоянием	ИП «Лесных»1
Толстого 19 кв.30 утвержден тариф	Родыгина Т.А. кв.30 — домком	Ремонт козырьков входных групп: устройство мягкого кровельного покрытия, установка капельника на козырьках, ремонт поврежденных участковбоковых сторон бетонных козырьков (под.1 и 2), побелка и покраска входной группы в подъезде № 2. При выполнении работ известить кв.4 т.89182385014 (Шляховой Г.Е.)	ИП «Лесных»2
Толстого 19 кв.30 утвержден тариф	Родыгина Т.А. кв.30	Установка досок объявлений в подъездах ж/дома — 2 шт.	ИП «Лесных»2
Дзержинского 128 кв.33	Лопанцев М.А. кв.33-домком	Ремонт мусоропровода	ИП «Лесных»2
Анапское шоссе 6,8,10	Администрация приморского района	работы по обустроиству пандуса контейнерной площадки	ООО «НДУ»
Советов 74.	Резник Б.М.	укрепление балконной плиты в кв.11	ИП «Лесных»1
Конституции 21 кв.12	Щербаков Т.Г.	Демонтаж аварийной балконной плиты кв.12	ИП «Лесных»1
Ленина 40А		Покраска газопровода в подъездах	ИП «Лесных»2
Дзержинского 210	Протокол 2 от 30.10.18г	Монтаж пандусов в подъездах №2,3	ИП «Килка Т.Г.»
Дзержинского 138	Ходанич В.В. кв.24	Ремонт первого этажа в 2-х подъездах, с плиткой. Замена почтовых ящиков;	ИП «Лесных»2
Видова 168 ИТ	Беднов Ю.А.	Ремонт отмостки по смете.	ООО «НДУ»
Малоземельская 21 кв.31 ИТ	Барабанова Г.Н. кв.31	Замена внутренней водосточной трубы в районе кв.31.	ИП «Попов»
Видова 7 кв.13 ИТ	Деменко А.В. кв.13	Ремонт штукатурки цоколя, с укреплением сетки.	ИП «Лесных»1
Дзержинского 209 кв.111 ИТ	Зеленская Л.И. кв.111	Изготовление и установка шибера в мусороприемной камере подъезд №4	ИП «Попов»
Ленина 22 кв.66 ИТ	Щепотьев К.В. кв.66	Работы по замене оконой фрамуги (на л/кл. 1-2эт. 3 под)	ИП «Лесных»2
Герцина 9	внепланов. Осмотр	Ремонт дверного полотна в общей душевой.	ООО «НДУ»
Г.Десантников 10	Фатеева Н.В.	Ремонт (замена) фановой трубы в районе кв.34	ИП «Попов»
Мысхакское шоссе 71 кв.148 ИТ	Кузнецова Н.И. кв.148	Замена двери входа на кровлю подъезда №1.	ИП «Попов»
Дзержинского 187 кв.132 БТ	Шелкович Е.А. кв.132	изготовление и установка информационных стендов (5шт) в подъездах	ИП «Попов»
Малоземельская 13 кв.46 БТ	Клинкова Н.В. кв.46	Изготовление и установка поручня на крыльце входной группы подъезда № 3	ИП «Попов»
Г.Десантников 23 кв.7 ИТ	Веселов А.А. кв.7	Замена доводчика на дверях входа в подъезд №1	ИП «Килка Т.Г.»
Карамзина 25 кв.56 ИТ	Пушкова Л.П.	Закрепить плитки на проступях ступеней при входе в подъезд №1 (со стороны ул. Карамзина)	ИП «Лесных»2
Карамзина 25 кв.56 ИТ	Пушкова Л.П.	Установить дефлектор над стволом мусоропровода на кровле подъезда №2 (течь на л/клетке	ИП «Лесных»2
Ленина 41 кв.35 ИТ	Кудлаева Э.Н. кв.35	замена двери в тепловой узел и установка поручня на 1 этаже 2 подъезда	ИП «Килка Т.Г.»
Индустриальная 1 корпус 7	внепланов. Осмотр	Ремонт ступеней входной группы подъезда 1	ООО «НДУ»
Дзержинского 172 кв.48 ИТ	Пучкова В.Л. кв.48	установить информационные тоблички с указанием подъездов и квартир на подъездах №1,2,3,4,5,6	ИП «Килка Т.Г.»
Карамзина 41 кв.9 ИТ	Околиздаева О.И. кв.9 — домком	замена входной двери (кодовый замок не работает, дверь не закрывается); ремонт подъезда №1	ИП «Лесных»2
Рыжова 30 кв.6	Федотова А.А. кв.6	комплексные работы по укреплению балконных плитв кв.6,20,29	ИП «Лесных»2
К.Маркса 35 кв.17 БТ	Разговорова С.И. кв.17	Востоновление огрождения ляды (по периметру) на чердаке	ИП «Лесных»1
Суворовская 13 кв.63 ИТ	Кайгородова С.В. кв.63	Установка досок объявлений (с кармашками) в подъездах №1-4 (4шт)	ИП «Лесных»2
Энгельса 66 ИТ		ремонт входных групп (1-6 подезды)	ИП «Лесных»2
Куникова 60-А ИТ		ремонт првых этажей в 2х подъездах	ИП «Попов»
Октябрьская 1 корпус 1		замена оконных блоков на 2х верхних этажах в под.1,2,3,4 (8шт)	ИП «Лесных»1
Октябрьская 1 корпус 1		ремонт отмостки (93м2) работы соглосовать с домкомом	ИП «Лесных»1
Октябрьская 1 корпус 1		ремонт балконных плит кв.26,28.	ИП «Лесных»1
Ленина 40-А кв.7 утвержден тариф	внеплановый осмотр по письму Юггазсервис домком кв.7- Шаб ловскаяЛ.Е.	Покраска газопровода, проходящего внутри подъездов по 1ым этажам.	ИП «Лесных»2
Дзержинского 204	УЖКХ	замена поврежденной плитки в подъездах	ИП «Килка Т.Г.»
Рыжова 30 кв.4 БТ	Разуваева Е.В. кв.4	Ремонт входной группы подъезда № 1	ИП «Лесных»2
Ленина 83 БТ	прозорова Н.В. кв.46	Ремонт бельевой площадки (выравнивание, укрипление и окрашивание столбов, замена проволки)	ИП «Килка Т.Г.»
Набережная 51 кв.45	Судунов С.В. кв.45	Ремонт слухового окна	ИП «Лесных»2
Прямая 33 кв.98 БТ	Ребенок А.В. кв.98	ремонт входной двери (замена навесов) под.№1 с установкой кодового замка	ИП «Лесных»2
Глухова 6 кв.63	Воронцова Т.В. кв.63	Ремонт отмостки со стороны двора в районе кв.63 (4 п.м.)	ИП «Лесных»2
Московская 5 кв.66 ИТ		Установить почтовые ящики в подъездах № 5 и 6	ООО «НДУ»
Суворовская 39/49 кв.82 ИТ	Кочубей С.М.кв.82 — домком	Ремонт входных групп подъездов 1-2 и 4-8	ИП «Лесных»2
К.Маркса 35 кв.25	Щепова З.Г.кв.25	Демонтаж аварийных балконных плит кв.11,12,14	ИП «Лесных»1
Индустриальная 1/7 кв.24	Бондаренко А.И. кв.24	Ремонт ступеней и козырька входной группы с восстановлением мягкого кровельного покрытия подъезда №2	ООО «НДУ»
Ленина 18 кв.34	Чагаев Р.Н. кв.34	Ремонт ограждения лестничных клеток под.2 (3-4 эт. 10шт. Балясин) и ремонт люка выхода на чердачное помещение под.2	ИП «Лесных»2
Молодежная 4 кв.57 ИТ	Шахова Д.Н. кв.57	Удлинение водосточной трубы в районе подъезда №3	ИП «Килка Т.Г.»
Ленина 22 ИТ	Касаткина О.С.	Устронение протечки козырька бетонной плиты при необходимости установить водосточную трубу в районе не жилого помещения «Юни-Фин Юг»	ИП «Лесных»2
Карамзина 41	Околиздаева О.И.	комплексные работы по укреплению балконных плитв кв.20,23,24,25,26,29	ИП «Лесных»2
Ленина 36 кв.20 утвержден тариф	Величко О.С.кв.20-домком	Ремонт 2-го и 3-го подъездов по тарифу (работы согласовать с домкомом)	ИП «Лесных»2
Ленина 18 кв.34	Чагаев Р.Н. кв.34	ремонт подъезда №2	ИП «Лесных»2
Куникова 60-А ИТ		замена окон на лестничных площадках 37шт	ИП «Попов»
Куникова 64-А кв.78 ИТ	Черкасская В.И. кв.78	Косметический ремонт 1х этажей в подъездах с 1го по 6ой; замена почтовых ящиков на кассетные (в количестве 90 шт.) с 1го по 6ой подъезды.	ИП «Попов»
Энгельса 74 кв.47 ИТ	Гонская Л.В. кв.47	Ремонт входных групп в подъездах №2,3 с предворительной оклейкой козырьков кровельным материалом	ИП «Лесных»2
Дзержинского 130 кв.47 ИТ	Петрова Г.В. кв.47-домком	Работы по удленению водосточных труб	ИП «Лесных»2
Ленина 39 кв.48 БТ	Бохан Е.И. кв.48	Ремонт участка отмостки в районе торца после демонтажа эл.шкафа	ИП «Килка Т.Г.»
Волочаевская 17 кв.153 ИТ	Сторчеус О.А. кв. 153-домком	установка тамбурных металлических дверей	ИП «Бойко»
Московская 10	Усманов С.У. кв.28-домком	ремонт подъезда №1	ООО «НДУ»
Хворостянского 9 кв.141 БТ	Слободянюк А.С. кв.141	Замена мусороприемных клапанов в количестве 5шт. В подъезде №4	ИП «Килка Т.Г.»
Карамзина 53 кв.53 ИТ	Коробкова Л.Н. кв.53 — домком	Замена деревянной двери на металлическую (двери выхода на кровлю в подъезде №4)	ИП «Килка Т.Г.»
Суворовская 13 кв.63 ИТ	Кайгородова С.В. кв.63	Работы по устроиству продухов в подвале с устроиством решеток (в соответствии п3.4.4, 3.4.7, 4.1.4. Правил и норм технической эксплуатации жилого фонда)	ИП «Лесных»2
Г. Десантников 39-А кв.3 ИТ	Жадан Е.В. кв.3	Ремонт ступеней входной группы подъезда №1	ИП «Килка Т.Г.»
Толстого 1 кв.14	Смирнова В.Г. кв.14	Очистка чердачного помещения	ИП «Лесных»1
Полевая 4 ИТ	Щекалевой А.Д. кв.49	установка досок объявлений в подъездах №1,2,3,4,5,6.	ООО «НДУ»
Набережная 49 кв.22 ИТ	Махинова А.Г. кв.22	Ремонт пола на лестнечных клетка под.2	ИП «Лесных»2
Анапское шоссе 4 кв.58	Третьяков О.В. кв.58	Установка железной дверци под лестничным маршем первого этожа в под.1	ООО «НДУ»
Днестровская 2 кв.69	Новикова И.В. кв.69	Установка доводчиков в под.1,2,3,4	ООО «НДУ»
Полевая 4 ИТ	Щекалева А.Д. Кв49	Установка сеток на продухи чердачного помещения	ООО «НДУ»
Куникова 50А кв.167 ИТ	Ясаков Р.А.	Закрытие технологических окон на тех.этаже в районе кв.167 (торец)	ИП «Попов»
Ленина 41 кв.35 ИТ	Кудлаева Э.Н. кв.35	Ремонт подъездов	ИП «Килка Т.Г.»
Днестровская 4		Покраска газопровода, проходящего по фасаду здания	ООО «НДУ»
Набережная 51 кв.44 ИТ	Битюкова М.В. кв.44	установка ждосок объявлений (с кармашками) в подъездах №1-4 (4 шт)	ИП «Лесных»2
Г.Десантников 30 кв.34 ИТ	Гострая Л.В. кв.34	замена фановой трубы через перекрытие в районе кв.34 (в кв. труба заложена кафелем)	ИП «Попов»
Дзержинского 140	ТАРИФ	Ремонт с 1го по 3ый этаж в 2х подъездах	ИП «Лесных»2
Луначарского 2	ТАРИФ	Ремонт балконной плиты в кв.61	ООО «НДУ»
Хворостянского 1	ТАРИФ	Ремонт 3-х подъездов.	ИП «Килка Т.Г.»
Карамзина 2/8 ИТ	Шахновская Т.В. кв.13	Работы по изготовлению и установке дверей входа на кровлю (3шт)	ИП «Лесных»2
Хворостянского 1	Внеплан.	Изготовление и устроиство металлического люка в МП лифта на 10 этаже под.№3 с открывающиемся устроиством.	ИП «Килка Т.Г.»
Глухова 6 ИТ	Вахо Р.А.	Ремонт козырька входной группы с отбивкой провисающих участков штукатурного слоя под.№8	ИП «Лесных»2
Г.Десантников 25 ИТ	Степанова М.В. кв.22	Изготовление и устроиство козырьков над вентканалами (2шт) над кв.33,36	ИП «Килка Т.Г.»
Набережная 67 ИТ	Диброва Е.С. кв.2	Ремонт отмостки в районе под.2 и 3.	ИП «Лесных»2
Советов 16	Чистякова Н.И.	Замена металлической входной двери в под.1	ИП «Лесных»1
Исаева 6 кв.109 ИТ	Карякина И.Г. кв.109	Изготовление и установка дверей в подвал под.3,5,6(2шт) — 4 шт.	ИП «Лесных»2
Набережная 19 кв.28 ИТ	Кисаева Т.Н.	Замена участка водосточной трубы в районе под.№3 (4м.п.), ремонт цоколя в районе под.1 и 3, ремонт фасада со стороны моря на отдельных участках (карнизная плита, стеновая панель), прочистка водосточной системы по периметру.	ИП «Лесных»1
Г.Десантников 38 кв.71 ИТ	кв.71	Ремонт стыка между плитами балкона и лоджией кв.71, герметизация премыкания кровельного покрытия козырька балконы-лоджии к стеновой панели, оклейка вертикального шва над козырьком кв.71	ИП «Попов»
Видова 67	Ахрамович И.Л. кв.21	Востоновление продухов в подвальном помещении по периметру дома	ООО «НДУ»
Московская 10	Усманов С.У. кв.28-домком	ремонт подъезда №2	ООО «НДУ»
Шиллеровская 4 кв.10	Антонов П.В. кв.10	Ремонт подъезда № 2 (работы согласовать с домкомом)	ООО «НДУ»
Видова 182-А кв.25 утвержден тариф	по тарифу	Ремонт в подъезде (1,2 этажи) по тарифу — работы согласовать с домкомом	ООО «НДУ»
Суворова 32	внепланов. Осмотр	Ремонт входной группы подъезда №3	ООО «НДУ»
Алексеева 25	ТАРИФ	Ремонт перил в 3х подъездах	ИП «Лесных»2
Волгоградская 32	ТАРИФ	Ремонт 2х подъездов всех этажей	ИП «Попов»
Дзержинского 134	ТАРИФ	Выход на чердак.	ИП «Лесных»2
Козлова 65-А	ТАРИФ	Ремонт подъездов.	ООО «НДУ»
Луначарского 2	ТАРИФ	Покраска входной двери в подъезд №5	ООО «НДУ»
Малоземельская 21	ТАРИФ	Замена почтовых ящиков. Ремонт 1 и 2 этажа.	ИП «Попов»
Молодежная 6	ТАРИФ	Востоновление откосов после замены оконных блоков.	ИП «Килка Т.Г.»
Рубина 28-А	ТАРИФ	Замена почтовых ящиков	ИП «Лесных»1
Конституции 21 ИТ	Сазонова Т.А. кв.29	Ремонт входных групп в подъезде №2, замена водосточной трубы в районе подъезда №3	ИП «Лесных»1
Видова 188	Диброва О.Г.	Замена доводчика в под.№2	ООО «НДУ»
Ленина 7 кв.48	Янковская Т.Г. кв.48	Ремонт подъезда № 3 (2 этажа) и замена почтовых ящиков в 3 подъезде (кв.33-48)	ИП «Лесных»2
Г.Десантников 69 ИТ	Гончаров В.Г. кв.57	Замена замка на входной двери под.4	ИП «Попов»
Волгоградская 22 БТ	Большун Н.В. кв.44	Замена замка на входной двери под.3	ИП «Попов»
Прямая 33 ИТ	Желновач Н.С. Кв 87	Ремонт общего коридора в районе кв.84-89(2эт) с предварительной расчисткой стен и потолков (помещение после пожара)	ИП «Лесных»2
Московская 10	Усманов С.У. кв.28-домком	ремонт подъезда №3	ООО «НДУ»
Цедрика 1	Домком	смена козырьков входных групп (по смете 156411)	ИП «Лесных»1
Ленина 41 кв.35 ИТ	Кудлаева Э.Н. кв.35	Ремонт входных групп 4 шт.	ИП «Килка Т.Г.»
Ленина 40	ТАРИФ	ремонт подъезда №4	ИП «Лесных»2
Анапское шоссе 4	ТАРИФ	Ремонт входной группы 3го подъезда (крыльцо с металлическим обрамлением)	ООО «НДУ»
Видова 186	ТАРИФ	Ремонт отмостки. Ремонт крыльца.	ООО «НДУ»
Гайдара 35	ТАРИФ	Покраска наружнего газопровода.	ООО «НДУ»
Дзержинского 138	ТАРИФ	Ремонт входных групп (козырек)	ИП «Лесных»2
Луначарского 2	ТАРИФ	оштукатурить цоколь между 5,6 подъездом	ООО «НДУ»
Исаева 6	ТАРИФ	Ремон или замена карманов. Работы соглосовать с домкомом.	ИП «Лесных»2
Куникова 19 ИТ	Популиди Л.А. кв.105	Ремонт входных групп (с восстоновлением гидроизоляции козырьков), ремонт ступеней с обрамлением уголком, ремонт 1,5 этажей и окраска потолков 9-х этажей после течи кровли.	ИП «Килка Т.Г.»
Дзержинского 195	ТАРИФ	Ремонт входных групп. Очистка и востоновление дренажных систем (установка насосов). Отделка шубой цоколя по периметру дома. Работы соглосовать с домкомом.	ИП «Попов»
Московская 10	Усманов С.У. кв.28-домком	ремонт подъезда №4	ООО «НДУ»
Ленина 41 кв.35 ИТ	Кудлаева Э.Н. кв.35	Ремонт отмостки вокруг дома 40м	ИП «Килка Т.Г.»
Дзержинского 152	ТАРИФ	Ремонт подъездов 2шт.	ИП «Килка Т.Г.»
Дзержинского 150	ТАРИФ	Ремонт подъездных козырьков 2шт.	ИП «Килка Т.Г.»
Дзержинского 150	ТАРИФ	Востоновление , очистка подвалов и чердаков	ИП «Килка Т.Г.»
Дзержинского 195	ТАРИФ	Ремонт и востоновление отмостки	ИП «Попов»
Набережная 19	ТАРИФ	Ремонт слоя цоколя	ИП «Лесных»1
Ленина 9-Б	ТАРИФ	Установка подъездного козырька.	ИП «Лесных»2
Дзержинского 150	ТАРИФ	Полы в кабинах лифтов. Работы соглосовать с домкомом.	ИП «Килка Т.Г.»
Алексеева 25	ТАРИФ	Частичны ремонт и покраска цоколя. Работы соглосовать с домкомом.	ИП «Лесных»2
Видова 190 кв.36	Черникова Н.Ю. кв.36	Установка железных перил на входную группу под.№2, выполнить обрамление ступеней входной группы №3 и выполнить стяжку крыльца входной группы №4	ООО «НДУ»
Золотаревского 2А	ТАРИФ	Ремонт подъездов 3шт. Замена почтовых ящиков 108шт. Ремонт штукатурки цоколя 5м2. Ремонт ступеней (вход в подвал-2шт)	ИП «Попов»
Карамзина 27	ТАРИФ	Ремонт и восстановление отмостки 10м2. Ремонт цоколя 6м2.	ИП «Лесных»2
Куникова 46	ТАРИФ	Косметический ремонт подъездов 2,3,5.	ИП «Попов»
Луначарского 2	ТАРИФ	Частичный ремонт колон входных групп подъездов №1,2,3,6	ООО «НДУ»
Ленина 40	ТАРИФ	Ремонт козырьков 4шт.	ИП «Лесных»2
Ленина 40	ТАРИФ	Устроиство звщиты вентканалов и дымоходов 2шт.	ИП «Лесных»2
Г.Десантников 30	ТАРИФ	Ремонт и востоновление отмостки. Работы соглосовать с домкомом.	ИП «Попов»
Видова 7	ТАРИФ	Штукатурка цоколя и лест. Клетки.Работы соглосовать с домкомом.	ИП «Лесных»1
Видова 186	ТАРИФ	Ремонт крыльца. Работы соглосовать с домкомом.	ООО «НДУ»
Куникова 46	ТАРИФ	Входная группа, швы (200п.м.). Вентканалы, дымоходы (решетки, флюгарки). Работы соглосовать с домкомом.	ИП «Попов»
Анапское шоссе 64	Петина М.Л.	Установка сеток на слуховые окна	ООО «НДУ»
Куникова 64-А	ТАРИФ	Ремонт первых этожей в шести подъездах. Замена почтовых ящиков 90шт.	ИП «Попов»
Молодежная 6	ТАРИФ	Ремонт 1 и 2 этажей в каждом подъезде.	ИП «Килка Т.Г.»
Набережная 21	ТАРИФ	Ремонт лестничных ступеней	ИП «Лесных»1
Октябрьская 1 к.2	ТАРИФ	Ремонт в подъездах (4) с 1 по 6 этажи. Замена почтового ящика.	ИП «Лесных»1
Толстого 19.	ТАРИФ	Ремонт подъездных козырьков.	ИП «Лесных»2
Ленина 41	ТАРИФ	Ремонт входной группы 4шт. / Ремонт восстановление отмостки (40 кв.м).Ремонт 1 и 2 подъезда	ИП «Килка Т.Г.»
К.Маркса 27	ТАРИФ	Ремонт балконных плит (14п.м). Работы соглосовать с домкомом.	ИП «Лесных»1